## Lotti A
LOTTO | ID | APPARECCHIATURA | MARCA | MODELLO | CRITICITA' | UBICAZIONE | IMPORTO ANNUALE DEL SERVIZIO
A1 | A1.1 | TOMOGRAFI A MAGNETE APERTO CON INTENSITA' DI CAMPO MAGNETICO INFERIORE O UGUALE A 0.5T | ESAOTE | ESCAN OPERA 0, 2 T | A | ASM - radiologia p.o. tricarico - risonanza magnetica | 15432.75
A2 | A2.2 | GAMMA CAMERE IN STAZIONE FISSA A TESTATA MULTIPLA - CON ACQUISIZIONE "TOTAL BODY" | GE | INFINIA | A | IRCCS CROB - Rionero | 229500
| A2.3 | SISTEMA TAC GAMMA CAMERA INTEGRATO | GE | INFINIA HAWKEYE 4 | A | IRCCS CROB - Rionero
| A2.4 | TOMOGRAFI ASSIALI COMPUTERIZZATI - INFERIORE O UGUALE A 2 STRATI | GE | CT PROSPEED S FAST HL | A | ASP - Chiaromonte
| A2.5 | TOMOGRAFI ASSIALI COMPUTERIZZATI - SUPERIORE O UGUALE A 64 STRATI | GE | VCT STD HINO GT1700 + Workstation GE MEDICAL SYSTEMS mod.AW 4,2 | A | AOR - Villa d'Agri
| A2.6 | TOMOGRAFI ASSIALI COMPUTERIZZATI - SUPERIORE O UGUALE A 64 STRATI | GE | LIGHTSPEED VCT XT | A | ASM - radiologia p.o. matera - diagnostica tac
| A2.7 | TOMOGRAFO A RISONANZA MAGNETICA | GE | SIGNA OVATION EXECITE | A | ASP - Potenza
A3 | A3.1 | SISTEMA ROBOTIZZATO PER CHIRURGIA ENDOSCOPICA | INTUITIVE SURGICAL ING | SS3000 | A | AOR - Potenza | 184500
A4 | A4.1 | ANGIOGRAFIA DIGITALE, SISTEMA PER | PHILIPS | INTEGRIS ALLURA 15-12 | A | AOR - Potenza | 858168.072
| A4.2 | TOMOGRAFI A MAGNETE CHIUSO CON INTENSITA' DI CAMPO SUPERIORE A 0.5T E INFERIORE O UGUALE A 3.0T | PHILIPS | ACHIEVA 3T | A | IRCCS CROB - Rionero
| A4.3 | TOMOGRAFI A MAGNETE CHIUSO CON INTENSITA' DI CAMPO SUPERIORE A 0.5T E INFERIORE O UGUALE A 3.0T | PHILIPS | GYROSCAN T10 NT | A | IRCCS CROB - Rionero
| A4.4 | TOMOGRAFI ASSIALI COMPUTERIZZATI - INFERIORE O UGUALE A 2 STRATI | PHILIPS | Brilliance 16-slice | A | AOR - Melfi
| A4.5 | TOMOGRAFI ASSIALI COMPUTERIZZATI - INFERIORE O UGUALE A 2 STRATI | PHILIPS | MX8000 | A | AOR - Pescopagano
| A4.6 | TOMOGRAFI ASSIALI COMPUTERIZZATI - INFERIORE O UGUALE A 2 STRATI | PHILIPS | Picker 2000 | A | ASP - Sant'Arcangelo
| A4.7 | TOMOGRAFI ASSIALI COMPUTERIZZATI - INFERIORE O UGUALE A 2 STRATI | PHILIPS | MX8000 DUAL EXP | A | ASP - Venosa
| A4.8 | TOMOGRAFI ASSIALI COMPUTERIZZATI - SUPERIORE O UGUALE A 16 STRATI ED INFERIORE A 64 STRATI | PHILIPS | BRILLIANCE 40 CT (+ Workstation Philips Mod.728260) | A | AOR - Lagonegro
| A4.9 | TOMOGRAFI ASSIALI COMPUTERIZZATI - SUPERIORE O UGUALE A 64 STRATI | PHILIPS | BRILLIANCE CT 64 | A | ASM - radiologia p.o. policoro - diagnostica tac
| A4.10 | TOMOGRAFO A RISONANZA MAGNETICA | PHILIPS | ACHIEVA 1,5T | A | AOR - Potenza
| A4.11 | TOMOGRAFO A RISONANZA MAGNETICA | PHILIPS | ACHIEVA 1,5T | A | ASM - radiologia p.o. policoro - risonanza magnetica
| A4.12 | TOMOGRAFO A RISONANZA MAGNETICA | PHILIPS | ACHIEVA 1,5T | A | ASM - risonanza magnetica e medicina nucleare p.o. matera - risonanza magnetica
A5 | A5.1 | ANGIOGRAFI BIPLANARI | SIEMENS | AXIOM ARTIS DBC | A | AOR - Potenza | 459587.907
| A5.2 | ANGIOGRAFI FISSI PER STUDI ANGIOGRAFICI E CARDIOLOGICI | SIEMENS | AXIOM ARTIS DFC | A | AOR - Potenza
| A5.3 | ANGIOGRAFI FISSI PER STUDI ANGIOGRAFICI E CARDIOLOGICI | SIEMENS | ARTIS ZEE FLOOR | A | AOR - Potenza
| A5.4 | ANGIOGRAFI FISSI PER STUDI ANGIOGRAFICI E CARDIOLOGICI | SIEMENS | ARTIS ZEE CEILING | A | ASM - P.O. Matera - emodinamica
| A5.5 | ANGIOGRAFI FISSI PER STUDI ANGIOGRAFICI E CARDIOLOGICI | SIEMENS | ARTIS ZEE CEILING | A | ASM - P.O. Matera - Radiologia interventistica
| A5.6 | ANGIOGRAFIA DIGITALE, SISTEMA PER | SIEMENS | AXIOM ARTIS DFA | A | AOR - Potenza
| A5.7 | LITOTRITORE EXTRACORPOREO | SIEMENS | LITHOSKOP (COMPLETO DI ECOTOMOGRAFO GUIDA X-150) | A | AOR - Potenza
| A5.8 | SISTEMA TAC GAMMA CAMERA INTEGRATO | SIEMENS | SYMBIA T2 | A | AOR - Potenza
| A5.9 | TOMOGRAFI ASSIALI COMPUTERIZZATI - SUPERIORE O UGUALE A 16 STRATI ED INFERIORE A 64 STRATI | SIEMENS | SOMATOM DEFINITION AS | A | AOR - Potenza
| A5.10 | TOMOGRAFI ASSIALI COMPUTERIZZATI - SUPERIORE O UGUALE A 64 STRATI | SIEMENS | SOMATOM SENSATION 64 | A | AOR - Potenza
A6 | A6.1 | ACCELERATORE LINEARE PER RADIOTERAPIA INTRAOPERATORIA | SORDINA | LIAC | A | IRCCS CROB - Rionero | 49500
A7 | A7.1 | ANGIOGRAFIA DIGITALE, SISTEMA PER | TOSHIBA | INFINIX CC | A | ASM - P.O. Matera - emodinamica | 219539.25
| A7.2 | TOMOGRAFI A MAGNETE APERTO CON INTENSITA' DI CAMPO MAGNETICO INFERIORE O UGUALE A 0.5T | TOSHIBA | Opart 0.35 T | A | AOR - Melfi
| A7.3 | TOMOGRAFI ASSIALI COMPUTERIZZATI - SUPERIORE O UGUALE A 16 STRATI ED INFERIORE A 64 STRATI | TOSHIBA | AQUILION LB | A | ASM - radiologia p.o. matera - diagnostica tac
| A7.4 | TOMOGRAFI ASSIALI COMPUTERIZZATI - SUPERIORE O UGUALE A 64 STRATI | TOSHIBA | AQUILION 64 | A | AOR - Potenza
| A7.5 | TOMOGRAFI ASSIALI COMPUTERIZZATI - SUPERIORE O UGUALE A 64 STRATI | TOSHIBA | AQUILION 64 | A | IRCCS CROB - Rionero
A8 | A8.1 | ACCELERATORI LINEARI AD ENERGIA ALTA E MULTIPLA | VARIAN | CLINAC 2100 | A | IRCCS CROB - Rionero | 414000

## Lotti B
LOTTO | ID | APPARECCHIATURA | MARCA | MODELLO | CRITICITA' | UBICAZIONE | IMPORTO ANNUALE DEL SERVIZIO
B1 | B1.1 | LOCOMOZIONE ASSISTITA, SISTEMA PER | A-CIRCLE - HOCOMA | LOKOMAT | B | AOR - Pescopagano | 17041.279
| B1.2 | SISTEMA ELETTROMECCANICO PER TERAPIA FISICA | A-CIRCLE - HOCOMA | ERIGO | B | AOR - Pescopagano
B2 | B2.1 | VENTILATORE POLMONARE PER USO OSPEDALIERO | AIR LIQIUDE | ALPHA 200 C | A | AOR - Pescopagano | 14120.3436
| B2.2 | VENTILATORE POLMONARE PER USO OSPEDALIERO | AIR LIQIUDE | ALPHA 200 C | A | AOR - Pescopagano
| B2.3 | VENTILATORE POLMONARE PER USO OSPEDALIERO | AIR LIQIUDE - TAEMA | LTV1000 | A | ASM - pneumologia p.o matera - degenze ospedale
| B2.4 | VENTILATORE POLMONARE PER USO OSPEDALIERO | AIR LIQIUDE - TAEMA | OSIRIS 3 | A | AOR - Villa d'Agri
| B2.5 | VENTILATORE POLMONARE PER USO OSPEDALIERO | AIR LIQIUDE - TAEMA | OSIRIS 3 | A | AOR - Villa d'Agri
| B2.6 | VENTILATORE POLMONARE PER USO OSPEDALIERO | AIR LIQIUDE - TAEMA | OSIRIS | A | AOR - Villa d'Agri
| B2.7 | VENTILATORI POLMONARI PER ADULTI E PEDIATRICI/NEONATALI | AIR LIQIUDE | MONNAL T75 | A | AOR - Potenza
| B2.8 | VENTILATORI POLMONARI PER ADULTI E PEDIATRICI/NEONATALI | AIR LIQIUDE | MONNAL T75 | A | AOR - Potenza
| B2.9 | VENTILATORI POLMONARI PER ADULTI E PEDIATRICI/NEONATALI | AIR LIQIUDE | MONNAL T75 | A | AOR - Potenza
B3 | B3.1 | ECOTOMOGRAFO | ALOKA | PRO SOUND SSD ALPHA5F | A | ASM - gastroenterologia p.o. matera - ambulatorio | 19987.8164
| B3.2 | ECOTOMOGRAFO | ALOKA | SSD 5500 PROSOUND | A | ASM - medicina p.o. matera - ambulatorio
| B3.3 | ECOTOMOGRAFO | ALOKA | SSD ALPHA 10-F "PREMIER" | A | ASM - ostetricia e ginecologia p.o. matera - ambulatorio ostetrico
| B3.4 | ECOTOMOGRAFO | ALOKA | IPF-1901 | A | ASM - ostetricia e ginecologia p.o. policoro - ambulatorio
| B3.5 | ECOTOMOGRAFO | ALOKA | SSD900 | A | ASM - radiologia p.o. matera - diagnostica ecografica
| B3.6 | SONDA ECOGRAFICA | ALOKA | UST 9128 | A | ASM - ostetricia e ginecologia p.o. matera - ambulatorio ginecologico
| B3.7 | SONDA ECOGRAFICA | ALOKA | H.S.T. 3.5-7.5 | A | ASM - ostetricia e ginecologia p.o. matera - ambulatorio ostetrico
| B3.8 | SONDA ECOGRAFICA | ALOKA | UST 910-2U-3,5 | A | ASM - radiologia p.o. matera - diagnostica ecografica
| B3.9 | SONDA ECOGRAFICA | ALOKA | 1-6 MHZ14R | A | ASM - ostetricia e ginecologia p.o. matera - ambulatorio ostetrico
| B3.10 | SONDA ECOGRAFICA | ALOKA | 5539-7.5 | A | ASM - medicina p.o. matera - ambulatorio
| B3.11 | SONDA ECOGRAFICA | ALOKA | 9114-3.5 | A | ASM - medicina p.o. matera - ambulatorio
| B3.12 | SONDA ECOGRAFICA ENDOCAVITARIA | ALOKA | 3D 3.75-7.5M | A | ASM - ostetricia e ginecologia p.o. matera - ambulatorio ostetrico
| B3.13 | SONDA ECOGRAFICA ENDOCAVITARIA | ALOKA | 3D 3.0-6. | A | ASM - ostetricia e ginecologia p.o. matera - ambulatorio ostetrico
B4 | B4.1 | ELETTROENCEFALOGRAFO | ARJO - OXFORD INSTRUMENTS MEDICAL SYSTEM DIVISION | PROF 24 P | A | ASM - neurologia p.o. matera - ambulatorio | 13370.0722
| B4.2 | ELETTROENCEFALOGRAFO | ARJO - OXFORD INSTRUMENTS MEDICAL SYSTEM DIVISION | PROF 24 C | B | ASM - Sala Operatoria P.O. Mt.
| B4.3 | MONITOR FETALE | ARJO - HUNTLEIGH | TEAM CARE ANTEPARTO | A | ASM - ostetricia e ginecologia p.o. matera - ambulatorio ostetrico
| B4.4 | MONITOR FETALE | ARJO - HUNTLEIGH | 8909-22I220Y TEAM CARE | A | ASM - ostetricia e ginecologia p.o. matera - ambulatorio ostetrico
| B4.5 | MONITOR FETALE | ARJO - HUNTLEIGH | - | A | ASM - ostetricia e ginecologia p.o. matera - ambulatorio ostetrico
| B4.6 | MONITOR FETALE | ARJO - HUNTLEIGH | TEAM DUO | A | ASM - ostetricia e ginecologia p.o. matera - ambulatorio ostetrico
| B4.7 | MONITOR FETALE | ARJO - OXFORD INSTRUMENTS MEDICAL SYSTEM DIVISION | SONICAID | A | AOR - Melfi
| B4.8 | MONITOR FETALE | ARJO - OXFORD INSTRUMENTS MEDICAL SYSTEM DIVISION | SONICAID | A | AOR - Melfi
| B4.9 | MONITOR FETALE | ARJO - OXFORD INSTRUMENTS MEDICAL SYSTEM DIVISION | SONICAID | A | AOR - Melfi
| B4.10 | MONITOR FETALE | ARJO - OXFORD INSTRUMENTS MEDICAL SYSTEM DIVISION | SONICAID | A | AOR - Melfi
| B4.11 | MONITOR FETALE | ARJO - OXFORD INSTRUMENTS MEDICAL SYSTEM DIVISION | SONICAID TEAM | A | AOR - Lagonegro
| B4.12 | MONITOR FETALE | ARJO - OXFORD INSTRUMENTS MEDICAL SYSTEM DIVISION | SONICAID TEAM | A | AOR - Lagonegro
| B4.13 | MONITOR FETALE | ARJO - OXFORD INSTRUMENTS MEDICAL SYSTEM DIVISION | SONICAID TEAM | A | AOR - Lagonegro
| B4.14 | MONITOR FETALE | ARJO - OXFORD INSTRUMENTS MEDICAL SYSTEM DIVISION | SONICAID TEAM | A | AOR - Lagonegro
B5 | B5.1 | ELETTROENCEFALOGRAFO | BURKE & BURKE | OLYMPIC BRAINZ | A | AOR - Potenza | 28002.9428
| B5.2 | INCUBATRICE NEONATALE | BURKE & BURKE - ATOM | V 2200 | B | AOR - Potenza
| B5.3 | INCUBATRICE NEONATALE | BURKE & BURKE - ATOM | V 2200 | B | AOR - Potenza
| B5.4 | INCUBATRICE NEONATALE | BURKE & BURKE - ATOM | V 2200 | B | AOR - Potenza
| B5.5 | INCUBATRICE NEONATALE | BURKE & BURKE - ATOM | V 2200 | B | AOR - Potenza
| B5.6 | INCUBATRICE NEONATALE | BURKE & BURKE - ATOM | V 2200 | B | AOR - Potenza
| B5.7 | INCUBATRICE NEONATALE | BURKE & BURKE - ATOM | V 2100 G | B | AOR - Potenza
| B5.8 | INCUBATRICE NEONATALE DA TRASPORTO | BURKE & BURKE - ATOM | V850TR | A | AOR - Lagonegro
| B5.9 | INCUBATRICE NEONATALE DA TRASPORTO | BURKE & BURKE - ATOM | V-808 | A | AOR - Melfi
| B5.10 | MONITOR | BURKE & BURKE | A5 ANYVIEW | B | AOR - Potenza
| B5.11 | MONITOR | BURKE & BURKE | A5 ANYVIEW | B | AOR - Potenza
| B5.12 | MONITOR | BURKE & BURKE | A5 ANYVIEW | B | AOR - Potenza
| B5.13 | MONITOR | BURKE & BURKE | A5 ANYVIEW | B | AOR - Potenza
| B5.14 | MONITOR | BURKE & BURKE | A5 ANYVIEW | B | AOR - Potenza
| B5.15 | MONITOR | BURKE & BURKE | A5 ANYVIEW | B | AOR - Potenza
| B5.16 | MONITOR | BURKE & BURKE | A5 ANYVIEW | B | AOR - Potenza
| B5.17 | MONITOR TRANSCUTANEO PO2/PCO2 | BURKE & BURKE - SENTEC | SENSDMS | A | AOR - Potenza
| B5.18 | MONITOR TRANSCUTANEO PO2/PCO2 | BURKE & BURKE - SENTEC | SENSDMS | A | AOR - Potenza
| B5.19 | MONITOR TRANSCUTANEO PO2/PCO2 | BURKE & BURKE - SENTEC | SENSDMS | A | AOR - Potenza
| B5.20 | MONITOR TRANSCUTANEO PO2/PCO2 | BURKE & BURKE - SENTEC | SENSDMS | A | AOR - Potenza
| B5.21 | MONITOR TRANSCUTANEO PO2/PCO2 | BURKE & BURKE - SENTEC | SENSDMS | A | AOR - Potenza
| B5.22 | MONITOR TRANSCUTANEO PO2/PCO2 | BURKE & BURKE - SENTEC | SENSDMS | A | AOR - Potenza
| B5.23 | MONITOR TRANSCUTANEO PO2/PCO2 | BURKE & BURKE - SENTEC | SENSDMS | A | AOR - Potenza
| B5.24 | VENTILATORE POLMONARE PER USO OSPEDALIERO | BURKE & BURKE | HAMILTON -T1 | A | ASM - ostetricia e ginecologia p.o. matera - ambulatorio ostetrico
| B5.25 | VENTILATORE POLMONARE PER USO OSPEDALIERO | BURKE & BURKE | VELA COMPREHENSIVE DIAMOND | A | ASM - pronto soccorso p.o. matera
B6 | B6.1 | CONTROLLO PER POMPE DI INFUSIONE, SISTEMA DI | CAREFUSION - CARDINAL HEALTH | ALARIS GATEWAY WORKSTATION | A | IRCCS CROB - Rionero | 35762.0173
| B6.2 | CONTROLLO PER POMPE DI INFUSIONE, SISTEMA DI | CAREFUSION - CARDINAL HEALTH | ALARIS GATEWAY WORKSTATION | A | IRCCS CROB - Rionero
| B6.3 | PLETISMOGRAFO CORPOREO | CAREFUSION - JAEGER | MASTERSCREEN BODY | B | AOR - Potenza
| B6.4 | POLIGRAFO | CAREFUSION - SENSORMEDICS | RESPITRACE | B | AOR - Potenza
| B6.5 | POMPA A SIRINGA | CAREFUSION - CARDINAL HEALTH | ASENA TIVA MK III | A | IRCCS CROB - Rionero
| B6.6 | POMPA A SIRINGA | CAREFUSION - CARDINAL HEALTH | ALARIS PK | A | IRCCS CROB - Rionero
| B6.7 | POMPA A SIRINGA | CAREFUSION - CARDINAL HEALTH | ALARIS PK | A | IRCCS CROB - Rionero
| B6.8 | POMPA A SIRINGA | CAREFUSION - CARDINAL HEALTH | ALARIS TIVA | A | IRCCS CROB - Rionero
| B6.9 | POMPA A SIRINGA | CAREFUSION - CARDINAL HEALTH | ALARIS PK | A | IRCCS CROB - Rionero
| B6.10 | POMPA A SIRINGA | CAREFUSION - CARDINAL HEALTH | ALARIS PK | A | IRCCS CROB - Rionero
| B6.11 | POMPA DI INFUSIONE | CAREFUSION - CARDINAL HEALTH | ALARIS GP | A | IRCCS CROB - Rionero
| B6.12 | POMPA DI INFUSIONE | CAREFUSION - CARDINAL HEALTH | ALARIS GP | A | IRCCS CROB - Rionero
| B6.13 | POMPA DI INFUSIONE | CAREFUSION - CARDINAL HEALTH | ALARIS GP | A | IRCCS CROB - Rionero
| B6.14 | POMPA DI INFUSIONE | CAREFUSION - CARDINAL HEALTH | ALARIS GP | A | IRCCS CROB - Rionero
| B6.15 | POMPA DI INFUSIONE | CAREFUSION - CARDINAL HEALTH | ALARIS GP | A | IRCCS CROB - Rionero
| B6.16 | POMPA DI INFUSIONE | CAREFUSION - CARDINAL HEALTH | ALARIS GP | A | IRCCS CROB - Rionero
| B6.17 | POMPA DI INFUSIONE | CAREFUSION - CARDINAL HEALTH | ALARIS GP | A | IRCCS CROB - Rionero
| B6.18 | POMPA DI INFUSIONE | CAREFUSION - CARDINAL HEALTH | ALARIS GP | A | IRCCS CROB - Rionero
| B6.19 | POMPA DI INFUSIONE | CAREFUSION - CARDINAL HEALTH | ALARIS GP | A | IRCCS CROB - Rionero
| B6.20 | POMPA DI INFUSIONE | CAREFUSION - CARDINAL HEALTH | ALARIS GP | A | IRCCS CROB - Rionero
| B6.21 | POMPA DI INFUSIONE | CAREFUSION - CARDINAL HEALTH | ALARIS GP | A | IRCCS CROB - Rionero
| B6.22 | POMPA DI INFUSIONE | CAREFUSION - CARDINAL HEALTH | ALARIS GP | A | IRCCS CROB - Rionero
| B6.23 | POMPA DI INFUSIONE | CAREFUSION - CARDINAL HEALTH | ALARIS GP | A | IRCCS CROB - Rionero
| B6.24 | POMPA DI INFUSIONE | CAREFUSION - CARDINAL HEALTH | ALARIS GP | A | IRCCS CROB - Rionero
| B6.25 | POMPA DI INFUSIONE | CAREFUSION - CARDINAL HEALTH | ALARIS GP | A | IRCCS CROB - Rionero
| B6.26 | POMPA DI INFUSIONE | CAREFUSION - CARDINAL HEALTH | ALARIS GP | A | IRCCS CROB - Rionero
| B6.27 | POMPA DI INFUSIONE | CAREFUSION - CARDINAL HEALTH | ALARIS GP | A | IRCCS CROB - Rionero
| B6.28 | POMPA DI INFUSIONE | CAREFUSION - CARDINAL HEALTH | ALARIS GP | A | IRCCS CROB - Rionero
| B6.29 | POMPA DI INFUSIONE | CAREFUSION - CARDINAL HEALTH | ALARIS GP | A | IRCCS CROB - Rionero
| B6.30 | POMPA DI INFUSIONE | CAREFUSION - CARDINAL HEALTH | ALARIS GP | A | IRCCS CROB - Rionero
| B6.31 | POMPA DI INFUSIONE | CAREFUSION - CARDINAL HEALTH | ALARIS GP | A | IRCCS CROB - Rionero
| B6.32 | POMPA DI INFUSIONE | CAREFUSION - CARDINAL HEALTH | ALARIS GP | A | IRCCS CROB - Rionero
| B6.33 | POMPA DI INFUSIONE | CAREFUSION - CARDINAL HEALTH | ALARIS GP | A | IRCCS CROB - Rionero
| B6.34 | POMPA DI INFUSIONE | CAREFUSION - CARDINAL HEALTH | ALARIS GP | A | IRCCS CROB - Rionero
| B6.35 | POMPA DI INFUSIONE | CAREFUSION - CARDINAL HEALTH | ALARIS GP | A | IRCCS CROB - Rionero
| B6.36 | POMPA DI INFUSIONE | CAREFUSION - CARDINAL HEALTH | ALARIS GP | A | IRCCS CROB - Rionero
| B6.37 | POMPA DI INFUSIONE | CAREFUSION - CARDINAL HEALTH | ALARIS GP | A | IRCCS CROB - Rionero
| B6.38 | POMPA DI INFUSIONE | CAREFUSION - CARDINAL HEALTH | ALARIS GP | A | IRCCS CROB - Rionero
| B6.39 | POMPA DI INFUSIONE | CAREFUSION - CARDINAL HEALTH | ALARIS GP | A | IRCCS CROB - Rionero
| B6.40 | POMPA DI INFUSIONE | CAREFUSION - CARDINAL HEALTH | ALARIS GP | A | IRCCS CROB - Rionero
| B6.41 | PRESSIONE POSITIVA CONTINUA, APPARECCHIO PER | CAREFUSION - VIASYS | INFANT FLOWSIPAP | B | AOR - Potenza
| B6.42 | PRESSIONE POSITIVA CONTINUA, APPARECCHIO PER | CAREFUSION - VIASYS | INFANT FLOWSIPAP | B | AOR - Potenza
| B6.43 | PRESSIONE POSITIVA CONTINUA, APPARECCHIO PER | CAREFUSION - VIASYS | INFANT FLOWSIPAP | B | AOR - Potenza
| B6.44 | PRESSIONE POSITIVA CONTINUA, APPARECCHIO PER | CAREFUSION - VIASYS | INFANT FLOWSIPAP | B | AOR - Potenza
| B6.45 | PRESSIONE POSITIVA CONTINUA, APPARECCHIO PER | CAREFUSION - VIASYS | INFANT FLOWSIPAP | A | ASM - ostetricia e ginecologia p.o. matera - ambulatorio ostetrico
| B6.46 | PRESSIONE POSITIVA CONTINUA, APPARECCHIO PER | CAREFUSION - VIASYS | INFANT FLOWSIPAP | A | ASM - ostetricia e ginecologia p.o. matera - ambulatorio ostetrico
| B6.47 | VENTILATORI POLMONARI NEONATALI/PEDIATRICI | CAREFUSION - SENSORMEDICS | 3100 A | A | AOR - Potenza
| B6.48 | VENTILATORI POLMONARI NEONATALI/PEDIATRICI | CAREFUSION - SENSORMEDICS | 3100 A | A | AOR - Potenza
| B6.49 | VENTILATORI POLMONARI NEONATALI/PEDIATRICI | CAREFUSION - VIASYS | AVEA | A | AOR - Potenza
| B6.50 | VENTILATORI POLMONARI NEONATALI/PEDIATRICI | CAREFUSION - VIASYS | AVEA | A | AOR - Potenza
| B6.51 | VENTILATORI POLMONARI NEONATALI/PEDIATRICI | CAREFUSION - VIASYS | AVEA | A | AOR - Potenza
| B6.52 | VENTILATORI POLMONARI NEONATALI/PEDIATRICI | CAREFUSION - VIASYS | AVEA | A | AOR - Potenza
| B6.53 | VENTILATORI POLMONARI NEONATALI/PEDIATRICI | CAREFUSION - VIASYS | AVEA | A | AOR - Potenza
| B6.54 | VENTILATORI POLMONARI NEONATALI/PEDIATRICI | CAREFUSION - VIASYS | AVEA | A | AOR - Potenza
| B6.55 | VENTILATORI POLMONARI NEONATALI/PEDIATRICI | CAREFUSION - VIASYS | AVEA | A | AOR - Potenza
| B6.56 | VENTILATORI POLMONARI NEONATALI/PEDIATRICI | CAREFUSION - VIASYS | AVEA | A | AOR - Potenza
| B6.57 | VENTILATORI POLMONARI NEONATALI/PEDIATRICI | CAREFUSION - VIASYS | AVEA | A | AOR - Potenza
| B6.58 | VENTILATORI POLMONARI NEONATALI/PEDIATRICI | CAREFUSION - VIASYS | AVEA | A | AOR - Potenza
| B6.59 | VENTILATORI POLMONARI PER ADULTI E PEDIATRICI/NEONATALI | CAREFUSION - PULMONETICS | LTV 1000 | A | ASM - pneumologia p.o matera - ambulatorio ospedale
| B6.60 | VENTILATORI POLMONARI PER ADULTI E PEDIATRICI/NEONATALI | CAREFUSION - PULMONETICS | LTV 1000 | A | ASM - pneumologia p.o matera - ambulatorio ospedale
B7 | B7.1 | PORTATILE PER RADIOGRAFIA ANALOGICO | CAT MEDICAL SYSTEM | PI 32 R | B | AOR - Potenza | 32351.2024
| B7.2 | PORTATILE PER RADIOGRAFIA ANALOGICO | CAT MEDICAL SYSTEM | PI 32 R | B | AOR - Potenza
| B7.3 | TAVOLO TELECOMANDATO | CAT MEDICAL SYSTEM | ALFA 30 ST 9 | A | AOR - Lagonegro
| B7.4 | TAVOLO TELECOMANDATO | CAT MEDICAL SYSTEM | ALFA 90 SX 16 | A | AOR - Villa d'Agri
B8 | B8.1 | ELETTROBISTURI | CONMED | EXCALIBUR PLUS PC | A | ASM - chirurgia plastica p.o. matera - ambulatorio | 15262.912
| B8.2 | ELETTROBISTURI | CONMED | EXCALIBUR PLUS PC | A | ASM - chirurgia plastica p.o. matera - ambulatorio
| B8.3 | ELETTROBISTURI | CONMED | EXCALIBUR PLUS PC | A | ASM - gastroenterologia p.o. matera - ambulatorio
| B8.4 | ELETTROBISTURI | CONMED | SYSTEM 7500 | A | ASM - gastroenterologia p.o. matera - ambulatorio
| B8.5 | ELETTROBISTURI | CONMED | EXCALIBUR PLUS PC | B | ASM - Sala Operatoria P.O. Mt.
| B8.6 | ELETTROBISTURI | CONMED | EXCALIBUR PLUS PC | B | ASM - Sala Operatoria P.O. Mt.
| B8.7 | ELETTROBISTURI | CONMED | EXCALIBUR PLUS PC | B | ASM - Sala Operatoria P.O. Mt.
| B8.8 | ELETTROBISTURI | CONMED | EXCALIBUR PLUS PC | B | ASM - Sala Operatoria P.O. Mt.
| B8.9 | ELETTROBISTURI | CONMED | EXCALIBUR PLUS PC | B | ASM - Sala Operatoria P.O. Mt.
| B8.10 | ELETTROBISTURI | CONMED | EXCALIBUR PLUS PC | B | ASM - Sala Operatoria P.O. Mt.
| B8.11 | ELETTROBISTURI | CONMED | EXCALIBUR PLUS PC | B | ASM - Sala Operatoria P.O. Mt.
| B8.12 | SISTEMA MOTORIZZATO PER CHIRURGIA ORTOPEDICA | CONMED - LINVATEC | D 3000 I ADVANTAGE DRIVE SYSTEM | A | AOR - Lagonegro
| B8.13 | SISTEMA MOTORIZZATO PER CHIRURGIA ORTOPEDICA | CONMED - LINVATEC | PRO 2000i | B | ASM - Sala Operatoria P.O. Mt.
| B8.14 | SISTEMA MOTORIZZATO PER CHIRURGIA ORTOPEDICA | CONMED - LINVATEC | PRO 2000i | B | ASM - Sala Operatoria P.O. Mt.
B9 | B9.1 | LASER CHIRURGICO | DEKA | DERMOBEAM 2000 | B | AOR - Potenza | 17068.9658
| B9.2 | LASER CHIRURGICO | DEKA | KSV 25 S | A | AOR - Melfi
| B9.3 | LASER CHIRURGICO | DEKA | SMART 2100 | B | IRCCS CROB - Rionero
| B9.4 | LASER CHIRURGICO | DEKA | SMARTPULSE 10 6 | B | IRCCS CROB - Rionero
| B9.5 | LASER CHIRURGICO | DEKA | SMARTCLINIC | A | ASM - chirurgia generale p.o. matera - ambulatorio
| B9.6 | LASER CHIRURGICO | DEKA | SMART 1064 | B | ASM - Sala Operatoria P.O. Mt.
| B9.7 | LASER CHIRURGICO | DEKA | SMARTCLINIC | A | AOR - Lagonegro
| B9.8 | LASER TERAPEUTICO | DEKA | HIRO 3.0 | B | AOR - Pescopagano
B10 | B10.1 | INCUBATRICE NEONATALE | DRAEGER | BABYTHERM 8004 | B | AOR - Potenza | 59470.3936
| B10.2 | INCUBATRICE NEONATALE | DRAEGER - AIR SHIELD A HEALTHDYNE | ISOLETTE C 450 H | A | AOR - Lagonegro
| B10.3 | INCUBATRICE NEONATALE | DRAEGER - AIR SHIELD A HEALTHDYNE | ISOLETTE C 2000 | A | AOR - Melfi
| B10.4 | INCUBATRICE NEONATALE | DRAEGER | CALEO | A | AOR - Lagonegro
| B10.5 | INCUBATRICE NEONATALE | DRAEGER | CALEO | A | AOR - Lagonegro
| B10.6 | INCUBATRICE NEONATALE | DRAEGER - HILL ROM CO INC | ISOLETTE C 2000 | A | AOR - Lagonegro
| B10.7 | INCUBATRICE NEONATALE | DRAEGER - HILL ROM CO INC | ISOLETTE C 2000 | A | AOR - Lagonegro
| B10.8 | INCUBATRICI NEONATALI DA TRASPORTO | DRAEGER | 5400 TI | A | AOR - Potenza
| B10.9 | INCUBATRICI NEONATALI DA TRASPORTO | DRAEGER | 5400 TI | A | AOR - Potenza
| B10.10 | INCUBATRICI NEONATALI DA TRASPORTO | DRAEGER | GLOBETROTTER IC | A | AOR - Potenza
| B10.11 | INCUBATRICI NEONATALI DA TRASPORTO | DRAEGER | GLOBETROTTER IC | A | AOR - Potenza
| B10.12 | INCUBATRICE NEONATALE DA TRASPORTO | DRAEGER | TI 500 | A | AOR - Lagonegro
| B10.13 | INCUBATRICI NEONATALI DA TRASPORTO | DRAEGER - AIR SHIELD A HEALTHDYNE | ISOLETTE TI 100 | A | AOR - Villa d'Agri
| B10.14 | INCUBATRICI NEONATALI DA TRASPORTO | DRAEGER - AIR SHIELD A HEALTHDYNE | ISOLETTE TI 100 | A | AOR - Villa d'Agri
| B10.15 | LETTO PER RIANIMAZIONE NEONATALE | DRAEGER | RESUSCITAIRE RW82 | A | AOR - Lagonegro
| B10.16 | LETTO PER RIANIMAZIONE NEONATALE | DRAEGER | RESUSCITAIRE RW82 | A | AOR - Lagonegro
| B10.17 | SISTEMI PER ANESTESIA | DRAEGER | FABIUS | A | IRCCS CROB - Rionero
| B10.18 | SISTEMI PER ANESTESIA | DRAEGER | FABIUS | A | IRCCS CROB - Rionero
| B10.19 | VENTILATORE POLMONARE PER USO OSPEDALIERO | DRAEGER | Evita 2 dura | A | AOR - Pescopagano
| B10.20 | VENTILATORE POLMONARE PER USO OSPEDALIERO | DRAEGER | Evita 2 dura | A | AOR - Pescopagano
| B10.21 | VENTILATORE POLMONARE PER USO OSPEDALIERO | DRAEGER | EVITA 4 | A | ASM - anestesia e rianimazione p.o. matera - rianimazione
| B10.22 | VENTILATORE POLMONARE PER USO OSPEDALIERO | DRAEGER | EVITA 2 DURA | A | ASM - anestesia e rianimazione p.o. matera - rianimazione
| B10.23 | VENTILATORE POLMONARE PER USO OSPEDALIERO | DRAEGER | EVITA 2 DURA | A | ASM - anestesia e rianimazione p.o. matera - rianimazione
| B10.24 | VENTILATORE POLMONARE PER USO OSPEDALIERO | DRAEGER | EVITA 4 | A | ASM - anestesia e rianimazione p.o. matera - rianimazione
| B10.25 | VENTILATORE POLMONARE PER USO OSPEDALIERO | DRAEGER | EVITA 2 DURA | A | ASM - anestesia e rianimazione p.o. matera - rianimazione
| B10.26 | VENTILATORE POLMONARE PER USO OSPEDALIERO | DRAEGER | EVITA 2 DURA | A | ASM - anestesia e rianimazione p.o. matera - rianimazione
| B10.27 | VENTILATORE POLMONARE PER USO OSPEDALIERO | DRAEGER | EVITA 4 | A | ASM - anestesia e rianimazione p.o. matera - rianimazione
| B10.28 | VENTILATORE POLMONARE PER USO OSPEDALIERO | DRAEGER | EVITA 4 | A | ASM - anestesia e rianimazione p.o. matera - rianimazione
| B10.29 | VENTILATORE POLMONARE PER USO OSPEDALIERO | DRAEGER | EVITA 2 DURA | A | ASM - anestesia e rianimazione p.o. matera - rianimazione
| B10.30 | VENTILATORE POLMONARE PER USO OSPEDALIERO | DRAEGER | EVITA 2 DURA | A | ASM - anestesia e rianimazione p.o. matera - rianimazione
| B10.31 | VENTILATORE POLMONARE PER USO OSPEDALIERO | DRAEGER | EVITA 2 DURA | A | ASM - anestesia e rianimazione p.o. matera - rianimazione
| B10.32 | VENTILATORE POLMONARE PER USO OSPEDALIERO | DRAEGER | EVITA 2 DURA | A | ASM - anestesia e rianimazione p.o. matera - rianimazione
| B10.33 | VENTILATORE POLMONARE PER USO OSPEDALIERO | DRAEGER | OXYLOG 2000 | A | ASM - anestesia e rianimazione p.o. matera - rianimazione
| B10.34 | VENTILATORI POLMONARI PER ADULTI E PEDIATRICI/NEONATALI | DRAEGER | OXYLOG 3000 | A | AOR - Potenza
| B10.35 | VENTILATORI POLMONARI PER ADULTI E PEDIATRICI/NEONATALI | DRAEGER | OXYLOG 3000 | A | AOR - Potenza
| B10.36 | VENTILATORI POLMONARI PER ADULTI E PEDIATRICI/NEONATALI | DRAEGER | OXYLOG 3000 | A | AOR - Potenza
| B10.37 | VENTILATORI POLMONARI PER ADULTI E PEDIATRICI/NEONATALI | DRAEGER | CARINA | A | IRCCS CROB - Rionero
B11 | B11.1 | ELETTROENCEFALOGRAFO | EB NEURO | MIZAR SIRIUS | A | ASM - neurologia p.o. matera - ambulatorio | 20955.2506
| B11.2 | ELETTROMIOGRAFO | EB NEURO - ALPINE BIOMED | KEYPOINT | B | AOR - Potenza
| B11.3 | ELETTROMIOGRAFO | EB NEURO - ALPINE BIOMED | KEYPOINT | B | AOR - Pescopagano
| B11.4 | MONITOR | EB NEURO - CRITICARE | CS 1 | A | AOR - Villa d'Agri
| B11.5 | MONITOR | EB NEURO - CRITICARE | GENUITY | A | AOR - Potenza
| B11.6 | MONITOR | EB NEURO - CRITICARE | GENUITY | A | AOR - Potenza
| B11.7 | MONITOR | EB NEURO - CRITICARE | GENUITY | A | AOR - Potenza
| B11.8 | MONITOR | EB NEURO - CRITICARE | GENUITY | A | AOR - Potenza
| B11.9 | MONITOR | EB NEURO - CRITICARE | GENUITY | A | AOR - Potenza
| B11.10 | MONITOR | EB NEURO - CRITICARE | GENUITY | A | AOR - Potenza
| B11.11 | MONITOR | EB NEURO - CRITICARE | GENUITY | A | AOR - Potenza
| B11.12 | MONITOR | EB NEURO - CRITICARE | GENUITY | A | AOR - Potenza
| B11.13 | MONITOR | EB NEURO - CRITICARE | GENUITY | A | AOR - Potenza
| B11.14 | MONITOR | EB NEURO - CRITICARE | GENUITY | A | AOR - Potenza
| B11.15 | MONITOR | EB NEURO - CRITICARE | GENUITY | A | AOR - Potenza
| B11.16 | MONITOR | EB NEURO - CRITICARE | GENUITY | A | AOR - Potenza
| B11.17 | MONITOR | EB NEURO - CRITICARE | GENUITY | A | AOR - Potenza
| B11.18 | MONITORAGGIO DEL SISTEMA NERVOSO, SISTEMA PER IL | EB NEURO | NEMUS 2- 600 | B | AOR - Pescopagano
B12 | B12.1 | LITOTRITORE ENDOSCOPICO | EMS ELECTRO MEDICAL SYSTEMS | SWISS LITHOCLAST MASTER FT 128 W | A | AOR - Lagonegro | 9821.8526
| B12.2 | LITOTRITORE ENDOSCOPICO | EMS ELECTRO MEDICAL SYSTEMS | LITHOCLAST | B | AOR - Potenza
B13 | B13.1 | ELETTROBISTURI | ERBE | ERBOTOM ICC 350 | A | AOR - Potenza | 26498.5736
| B13.2 | ELETTROBISTURI | ERBE | ERBOTOM ICC 350 | A | AOR - Potenza
| B13.3 | ELETTROBISTURI | ERBE | ERBOTOM ICC 350 | A | AOR - Potenza
| B13.4 | ELETTROBISTURI | ERBE | ERBOTOM ICC 350 | A | AOR - Potenza
| B13.5 | ELETTROBISTURI | ERBE | ERBOTOM ICC 350 | A | AOR - Potenza
| B13.6 | ELETTROBISTURI | ERBE | ERBOTOM ICC 350 | A | AOR - Potenza
| B13.7 | ELETTROBISTURI | ERBE | VIO 300 D completo di modulo VEM 2 | A | AOR - Potenza
| B13.8 | ELETTROBISTURI | ERBE | VIO 300 D | A | AOR - Potenza
| B13.9 | ELETTROBISTURI | ERBE | ERBOTOM ICC 200 | A | AOR - Melfi
| B13.10 | ELETTROBISTURI | ERBE | ERBOTOM ICC 350 | A | AOR - Villa d'Agri
| B13.11 | ELETTROBISTURI | ERBE | ERBOTOM ICC 350 | A | AOR - Villa d'Agri
| B13.12 | ELETTROBISTURI | ERBE | VIO 300 D | A | AOR - Villa d'Agri
| B13.13 | ELETTROBISTURI | ERBE | ERBOTOM ICC 350 | A | AOR - Villa d'Agri
| B13.14 | ELETTROBISTURI | ERBE | VIO 200 D | A | AOR - Villa d'Agri
| B13.15 | ELETTROBISTURI | ERBE | ERBOTOM ICC 200 | A | AOR - Villa d'Agri
| B13.16 | ELETTROBISTURI | ERBE | - | A | ASM - Ambulatorio di Psichiatria Tinchi - Pisticci
| B13.17 | ELETTROBISTURI | ERBE | ICC 200 EA | B | ASM - ambulatorio endoscopia digestiva - ospedale tricarico
| B13.18 | ELETTROBISTURI | ERBE | ERBOTOM ICC 200 ENDO CUT | B | ASM - Sala Operatoria P.O. Mt.
| B13.19 | ELETTROBISTURI | ERBE | ERBOTOM ICC 300 | B | IRCCS CROB - Rionero
| B13.20 | ELETTROBISTURI | ERBE | ERBOTOM ICC 200 | B | IRCCS CROB - Rionero
| B13.21 | ELETTROBISTURI | ERBE | VIO 200D | B | IRCCS CROB - Rionero
| B13.22 | ELETTROBISTURI | ERBE | VIO 300 D | A | AOR - Lagonegro
| B13.23 | ELETTROBISTURI AD ARGON | ERBE | VIO 200 D completo di modulo Argon APC 2 | A | AOR - Potenza
| B13.24 | ELETTROBISTURI AD ARGON | ERBE | APC 2 | A | AOR - Lagonegro
| B13.25 | ELETTROBISTURI AD ARGON | ERBE | APC 300 | A | AOR - Melfi
| B13.26 | IRRIGATORE | ERBE | EIP 2 | A | AOR - Lagonegro
B14 | B14.1 | CENTRALE MONITORAGGIO | ESAOTE - FUKUDA | DS 5700 | A | AOR - Villa d'Agri | 289597.6803
| B14.2 | CENTRALE MONITORAGGIO | ESAOTE - FUKUDA | DS 5700 | A | IRCCS CROB - Rionero
| B14.3 | DEFIBRILLATORI MANUALI | ESAOTE | MDF | A | AOR - Pescopagano
| B14.4 | DEFIBRILLATORI MANUALI | ESAOTE | MDF | A | AOR - Potenza
| B14.5 | DEFIBRILLATORI MANUALI | ESAOTE | MDF | A | AOR - Potenza
| B14.6 | DEFIBRILLATORI MANUALI | ESAOTE | MDF | A | AOR - Potenza
| B14.7 | DEFIBRILLATORI MANUALI | ESAOTE | MDF PLUS | A | AOR - Villa d'Agri
| B14.8 | DEFIBRILLATORI MANUALI | ESAOTE | MDF | A | AOR - Lagonegro
| B14.9 | DEFIBRILLATORI MANUALI | ESAOTE | MDF PLUS | A | AOR - Lagonegro
| B14.10 | DEFIBRILLATORI MANUALI | ESAOTE | MDF | A | AOR - Melfi
| B14.11 | DEFIBRILLATORI MANUALI | ESAOTE - SCHILLER | DEFIGARD 5000 | A | AOR - Pescopagano
| B14.12 | DEFIBRILLATORI MANUALI | ESAOTE - SCHILLER | DEFIGARD 5000 | A | AOR - Potenza
| B14.13 | DEFIBRILLATORI MANUALI | ESAOTE - SCHILLER | DEFIGARD 5000 | A | AOR - Potenza
| B14.14 | DEFIBRILLATORI MANUALI | ESAOTE - SCHILLER | DEFIGARD 5000 | A | AOR - Potenza
| B14.15 | DEFIBRILLATORI MANUALI | ESAOTE - SCHILLER | DEFIGARD 5000 | A | AOR - Potenza
| B14.16 | DEFIBRILLATORI MANUALI | ESAOTE - SCHILLER | DEFIGARD 5000 | A | AOR - Potenza
| B14.17 | DEFIBRILLATORI MANUALI | ESAOTE - SCHILLER | DEFIGARD 5000 | A | AOR - Potenza
| B14.18 | DEFIBRILLATORI MANUALI | ESAOTE - SCHILLER | DEFIGARD 5000 | A | AOR - Potenza
| B14.19 | DEFIBRILLATORI MANUALI | ESAOTE - SCHILLER | DEFIGARD 5000 | A | AOR - Potenza
| B14.20 | DEFIBRILLATORI MANUALI | ESAOTE - SCHILLER | DEFIGARD 5000 | A | AOR - Villa d'Agri
| B14.21 | DEFIBRILLATORI MANUALI | ESAOTE - SCHILLER | DEFIGARD 6002 | A | AOR - Villa d'Agri
| B14.22 | DEFIBRILLATORI MANUALI | ESAOTE - SCHILLER | DEFIGARD 5000 | A | AOR - Villa d'Agri
| B14.23 | DEFIBRILLATORI MANUALI | ESAOTE - SCHILLER | DEFIGARD 5000 | A | AOR - Villa d'Agri
| B14.24 | DEFIBRILLATORI MANUALI | ESAOTE - SCHILLER | DEFIGARD 5000 | A | AOR - Villa d'Agri
| B14.25 | ECOTOMOGRAFO | ESAOTE | MYLAB 60 | B | AOR - Pescopagano
| B14.26 | ECOTOMOGRAFO | ESAOTE | ECOCOLOR MYLABFIVE | B | AOR - Potenza
| B14.27 | ECOTOMOGRAFO | ESAOTE | MYLAB 40 | B | AOR - Potenza
| B14.28 | ECOTOMOGRAFO | ESAOTE | MYLAB 40 | B | AOR - Potenza
| B14.29 | ECOTOMOGRAFO | ESAOTE | MYLAB 40 | B | AOR - Potenza
| B14.30 | ECOTOMOGRAFO | ESAOTE | MYLAB 60 | B | AOR - Potenza
| B14.31 | ECOTOMOGRAFO | ESAOTE | MYLAB 60 | B | AOR - Potenza
| B14.32 | ECOTOMOGRAFO | ESAOTE | MYLAB 60 | B | AOR - Potenza
| B14.33 | ECOTOMOGRAFO | ESAOTE | MYLAB 60 | B | AOR - Potenza
| B14.34 | ECOTOMOGRAFO | ESAOTE | MYLAB 60 | B | AOR - Potenza
| B14.35 | ECOTOMOGRAFO | ESAOTE | MYLAB 60 | B | AOR - Potenza
| B14.36 | ECOTOMOGRAFO | ESAOTE | MYLAB 60 | B | AOR - Potenza
| B14.37 | ECOTOMOGRAFO | ESAOTE | MYLAB SEVEN | B | AOR - Potenza
| B14.38 | ECOTOMOGRAFO | ESAOTE | MYLAB70 XVG | B | AOR - Potenza
| B14.39 | ECOTOMOGRAFO | ESAOTE | MYLABALPHA | B | AOR - Potenza
| B14.40 | ECOTOMOGRAFO | ESAOTE | TECHNOS MP | B | AOR - Potenza
| B14.41 | ECOTOMOGRAFO | ESAOTE | MYLABALPHA | B | IRCCS CROB - Rionero
| B14.42 | ECOTOMOGRAFO | ESAOTE | MYLAB40 | B | IRCCS CROB - Rionero
| B14.43 | ECOTOMOGRAFO | ESAOTE | AU 560 | B | AOR - Villa d'Agri
| B14.44 | ECOTOMOGRAFO | ESAOTE | MYLAB5 | A | ASM - pneumologia p.o matera - ambulatorio ospedale
| B14.45 | ECOTOMOGRAFO | ESAOTE | AU 5 EPI | B | AOR - Lagonegro
| B14.46 | ECOTOMOGRAFO | ESAOTE | MY LAB 40 | B | AOR - Lagonegro
| B14.47 | ECOTOMOGRAFO | ESAOTE | CARIS PLUS 7230 | B | AOR - Melfi
| B14.48 | ECOTOMOGRAFO | ESAOTE | MYLAB 50 XVISION | B | AOR - Villa d'Agri
| B14.49 | ECOTOMOGRAFO | ESAOTE | MYLAB 50 XVISION | B | AOR - Villa d'Agri
| B14.50 | ECOTOMOGRAFO | ESAOTE | MY LB 25 | A | ASM - chirurgia vascolare p.o. matera - risorse comuni
| B14.51 | ECOTOMOGRAFO | ESAOTE | MY LB 25 | A | ASM - geriatria territoriale - sede centrale asm
| B14.52 | ECOTOMOGRAFO | ESAOTE | MY LABT TWICE | A | ASM - MEDICINA D'URGENZA (M)
| B14.53 | ECOTOMOGRAFO | ESAOTE | MY-LAB TWICE | A | ASM - medicina p.o. matera - ambulatorio
| B14.54 | ECOTOMOGRAFO | ESAOTE | MyLab40 | A | ASM - ostetricia e ginecologia p.o. matera - ambulatorio ginecologico
| B14.55 | ECOTOMOGRAFO | ESAOTE | MYLAB CLASS C | A | ASM - pediatria e neonatologia p.o. matera - ambulatorio
| B14.56 | ECOTOMOGRAFO | ESAOTE | MYLAB 40 | B | IRCCS CROB - Rionero
| B14.57 | ECOTOMOGRAFO | ESAOTE - HITACHI | - | A | ASM - chirurgia p.o. policoro - ambulatorio
| B14.58 | ECOTOMOGRAFO | ESAOTE - HITACHI | H 19 | A | ASM - diabetologia p.o. matera - ambulatorio di endocrinologia
| B14.59 | ECOTOMOGRAFO | ESAOTE - HITACHI | LOGOS CVX | B | IRCCS CROB - Rionero
| B14.60 | ECOTOMOGRAFO | ESAOTE - HITACHI | EUB 5500 | B | IRCCS CROB - Rionero
| B14.61 | ECOTOMOGRAFO | ESAOTE - HITACHI | AVIUS | B | IRCCS CROB - Rionero
| B14.62 | ECOTOMOGRAFO | ESAOTE - HITACHI | EUB 5500 | B | IRCCS CROB - Rionero
| B14.63 | ECOTOMOGRAFO PORTATILE | ESAOTE | MYLAB 30 CV | B | AOR - Potenza
| B14.64 | ECOTOMOGRAFO PORTATILE | ESAOTE | MYLAB 50 | B | AOR - Potenza
| B14.65 | ECOTOMOGRAFO PORTATILE | ESAOTE | MYLAB 25 | B | AOR - Lagonegro
| B14.66 | ECOTOMOGRAFO PORTATILE | ESAOTE | MyLabFire | A | ASM - lungodegenza medica - ospedale stigliano
| B14.67 | ECOTOMOGRAFO PORTATILE | ESAOTE | MY LAB SAT | A | ASM - MEDICINA D'URGENZA (M)
| B14.68 | ECOTOMOGRAFO PORTATILE | ESAOTE | MY LAB SAT | A | ASM - medicina p.o. matera - ambulatorio
| B14.69 | ECOTOMOGRAFO PORTATILE | ESAOTE | MyLabFive | A | ASM - ortopedia p.o. matera - ambulatorio
| B14.70 | ECOTOMOGRAFO PORTATILE | ESAOTE | MyLabFive | A | ASM - ortopedia p.o. matera - ambulatorio
| B14.71 | ECOTOMOGRAFO PORTATILE | ESAOTE | MY LAB GAMMA | A | ASM - ostetricia e ginecologia p.o. matera - sala parto e pronto soccorso ostetrico ginecologico
| B14.72 | ECOTOMOGRAFO PORTATILE | ESAOTE | MY LAB GAMMA | A | ASM - ostetricia e ginecologia p.o. policoro - sala parto
| B14.73 | ECOTOMOGRAFO PORTATILE | ESAOTE | MyLabFive | A | ASM - poliambulatorio distrettuale - pisticci/marconia PIAZZA ELETTRA CONSULTORIO
| B14.74 | ECOTOMOGRAFO PORTATILE | ESAOTE | MYLABGAMMA | A | ASM - servizi consultoriali - piazza matteotti matera
| B14.75 | ECOTOMOGRAFO PORTATILE | ESAOTE | MYLABGAMMA | A | ASM - servizi consultoriali - policoro VIA VIA BRENNERO
| B14.76 | ELETTROCARDIOGRAFO | ESAOTE | P8000POWER | B | IRCCS CROB - Rionero
| B14.77 | ELETTROCARDIOGRAFO | ESAOTE | P8000POWER | B | IRCCS CROB - Rionero
| B14.78 | ELETTROCARDIOGRAFO | ESAOTE | P8000POWER | B | IRCCS CROB - Rionero
| B14.79 | ELETTROCARDIOGRAFO | ESAOTE | P8000 | B | IRCCS CROB - Rionero
| B14.80 | ELETTROCARDIOGRAFO | ESAOTE | ARCHIMED 4210 | B | IRCCS CROB - Rionero
| B14.81 | ELETTROCARDIOGRAFO | ESAOTE | 4325 | A | AOR - Melfi
| B14.82 | ELETTROCARDIOGRAFO | ESAOTE | P 80 | B | AOR - Pescopagano
| B14.83 | ELETTROCARDIOGRAFO | ESAOTE | P 8000 | B | AOR - Potenza
| B14.84 | ELETTROCARDIOGRAFO | ESAOTE | P 8000 | B | AOR - Potenza
| B14.85 | ELETTROCARDIOGRAFO | ESAOTE | ARCHIWIN | B | AOR - Potenza
| B14.86 | ELETTROCARDIOGRAFO | ESAOTE | PERSONAL C1 | A | AOR - Villa d'Agri
| B14.87 | ELETTROCARDIOGRAFO | ESAOTE | P 8000 POWER | A | AOR - Villa d'Agri
| B14.88 | ELETTROCARDIOGRAFO | ESAOTE | P 8000 POWER | A | AOR - Villa d'Agri
| B14.89 | ELETTROCARDIOGRAFO | ESAOTE | P 80 POWER INTERPRET | A | AOR - Villa d'Agri
| B14.90 | ELETTROCARDIOGRAFO | ESAOTE | 4325 ARCHIWIN | A | AOR - Melfi
| B14.91 | ELETTROCARDIOGRAFO | ESAOTE | 4325 ARCHIWIN | A | AOR - Melfi
| B14.92 | ELETTROCARDIOGRAFO | ESAOTE | 4320 ARCHIWIN | A | AOR - Melfi
| B14.93 | ELETTROCARDIOGRAFO | ESAOTE | P 80 POWER | A | AOR - Melfi
| B14.94 | ELETTROCARDIOGRAFO | ESAOTE | 4320 ARCHIWIN | A | AOR - Melfi
| B14.95 | ELETTROCARDIOGRAFO | ESAOTE | P 8000 POWER | A | AOR - Villa d'Agri
| B14.96 | ELETTROCARDIOGRAFO | ESAOTE | P 8000 POWER | A | AOR - Villa d'Agri
| B14.97 | ELETTROCARDIOGRAFO | ESAOTE | P 8000 POWER | A | AOR - Villa d'Agri
| B14.98 | ELETTROCARDIOGRAFO | ESAOTE | P 8000 POWER | A | AOR - Villa d'Agri
| B14.99 | ELETTROCARDIOGRAFO | ESAOTE - FUKUDA | CARDIMAX FX 7402 | B | AOR - Pescopagano
| B14.100 | ELETTROCARDIOGRAFO | ESAOTE - FUKUDA | CARDIMAX | B | AOR - Pescopagano
| B14.101 | ELETTROCARDIOGRAFO | ESAOTE - FUKUDA | CARDIMAX FX 7402 | B | AOR - Potenza
| B14.102 | ELETTROCARDIOGRAFO | ESAOTE - FUKUDA | CARDIMAX FX 7402 | B | AOR - Potenza
| B14.103 | ELETTROCARDIOGRAFO | ESAOTE - FUKUDA | CARDIMAX FX 7402 | B | AOR - Potenza
| B14.104 | ELETTROCARDIOGRAFO | ESAOTE - FUKUDA | CARDIMAX | B | AOR - Potenza
| B14.105 | ELETTROCARDIOGRAFO | ESAOTE - FUKUDA | CARDIMAX | B | AOR - Potenza
| B14.106 | ELETTROCARDIOGRAFO | ESAOTE - FUKUDA | CARDIMAX | B | AOR - Potenza
| B14.107 | ELETTROCARDIOGRAFO | ESAOTE - FUKUDA | CARDIMAX | B | AOR - Potenza
| B14.108 | ELETTROCARDIOGRAFO | ESAOTE - FUKUDA | CARDIMAX FX 7202 | A | AOR - Lagonegro
| B14.109 | ELETTROCARDIOGRAFO | ESAOTE - FUKUDA | CARDIMAX FX 7402 | A | AOR - Lagonegro
| B14.110 | ELETTROCARDIOGRAFO | ESAOTE - FUKUDA | CARDIMAX FX 7202 | A | AOR - Lagonegro
| B14.111 | ELETTROCARDIOGRAFO | ESAOTE - FUKUDA | CARDIMAX FX 8322 | A | AOR - Lagonegro
| B14.112 | ELETTROCARDIOGRAFO | ESAOTE - FUKUDA | CARDIMAX FX 7402 | A | AOR - Villa d'Agri
| B14.113 | ELETTROCARDIOGRAFO | ESAOTE - SCHILLER | SP1 | B | AOR - Potenza
| B14.114 | ELETTROCARDIOGRAFO | ESAOTE - SCHILLER | CARDIOVIT AT 2 PLUS | A | AOR - Villa d'Agri
| B14.115 | ELETTROCARDIOGRAFO | ESAOTE - SCHILLER | CARDIOVIT AT 2 PLUS | A | AOR - Villa d'Agri
| B14.116 | ELETTROCARDIOGRAFO | ESAOTE - SCHILLER | CARDIOVIT AT 2 PLUS | A | AOR - Villa d'Agri
| B14.117 | ELETTROCARDIOGRAFO | ESAOTE - SCHILLER | CARDIVIT CS-6/12 | A | AOR - Villa d'Agri
| B14.118 | ELETTROENCEFALOGRAFO | ESAOTE | GALILEO SIRIUS BB | B | AOR - Villa d'Agri
| B14.119 | ELETTROENCEFALOGRAFO | ESAOTE | VEGA 24 CF | A | ASM - neurologia p.o. matera - ambulatorio
| B14.120 | ELETTROENCEFALOGRAFO | ESAOTE | GALILEO SIRIUS WR | A | ASM - neurologia p.o. matera - ambulatorio
| B14.121 | MONITOR | ESAOTE | . | A | AOR - Villa d'Agri
| B14.122 | MONITOR | ESAOTE | LINEA 3000 | A | AOR - Lagonegro
| B14.123 | MONITOR | ESAOTE - FUKUDA | DS 5300 W | A | AOR - Lagonegro
| B14.124 | MONITOR | ESAOTE - FUKUDA | DS 5300 W | A | AOR - Lagonegro
| B14.125 | MONITOR | ESAOTE - FUKUDA | DS 5300 W | A | AOR - Lagonegro
| B14.126 | MONITOR | ESAOTE - FUKUDA | DS 5300 W | A | AOR - Lagonegro
| B14.127 | MONITOR | ESAOTE - FUKUDA | DSC-7300 | A | AOR - Lagonegro
| B14.128 | MONITOR | ESAOTE - FUKUDA | DSC-7300 | A | AOR - Lagonegro
| B14.129 | MONITOR | ESAOTE - FUKUDA | DS 7300 | A | AOR - Villa d'Agri
| B14.130 | MONITOR | ESAOTE - FUKUDA | DS 7300 | A | AOR - Villa d'Agri
| B14.131 | MONITOR | ESAOTE - FUKUDA | DS 7300 | A | AOR - Villa d'Agri
| B14.132 | MONITOR | ESAOTE - FUKUDA | DS 7300 | A | AOR - Villa d'Agri
| B14.133 | MONITOR | ESAOTE - FUKUDA | DS 7300 | A | AOR - Villa d'Agri
| B14.134 | MONITOR | ESAOTE - FUKUDA | DS 7300 | A | AOR - Villa d'Agri
| B14.135 | MONITOR | ESAOTE - FUKUDA | DS 7300 | A | AOR - Villa d'Agri
| B14.136 | MONITOR | ESAOTE - FUKUDA | DS 7300 | A | AOR - Villa d'Agri
| B14.137 | MONITOR | ESAOTE - FUKUDA | DS 7300 | A | AOR - Villa d'Agri
| B14.138 | MONITOR | ESAOTE - FUKUDA | DS 7300 | A | AOR - Villa d'Agri
| B14.139 | MONITOR | ESAOTE - FUKUDA | DS 7300 | A | AOR - Villa d'Agri
| B14.140 | MONITOR | ESAOTE - FUKUDA | HS 700 | A | AOR - Villa d'Agri
| B14.141 | MONITOR | ESAOTE - FUKUDA | HS 700 | A | AOR - Villa d'Agri
| B14.142 | MONITOR | ESAOTE - FUKUDA | HS 700 | A | AOR - Villa d'Agri
| B14.143 | MONITOR | ESAOTE - FUKUDA | HS 700 | A | AOR - Villa d'Agri
| B14.144 | MONITOR | ESAOTE - FUKUDA | HS 700 | A | AOR - Villa d'Agri
| B14.145 | MONITOR | ESAOTE - FUKUDA | HS 700 | A | AOR - Villa d'Agri
| B14.146 | MONITOR | ESAOTE - FUKUDA | HS 700 | A | AOR - Villa d'Agri
| B14.147 | MONITOR | ESAOTE - FUKUDA | HS 700 | A | AOR - Villa d'Agri
| B14.148 | MONITOR | ESAOTE - FUKUDA | HS 700 | A | AOR - Villa d'Agri
| B14.149 | MONITOR | ESAOTE - FUKUDA | HS 700 | A | AOR - Villa d'Agri
| B14.150 | MONITOR | ESAOTE - FUKUDA | HS 700 | A | AOR - Villa d'Agri
| B14.151 | MONITOR | ESAOTE - FUKUDA | HS 700 | B | IRCCS CROB - Rionero
| B14.152 | MONITOR | ESAOTE - FUKUDA | HS 700 | B | IRCCS CROB - Rionero
| B14.153 | MONITOR | ESAOTE - FUKUDA | HS 700 | B | IRCCS CROB - Rionero
| B14.154 | MONITOR | ESAOTE - FUKUDA | HS 700 | B | IRCCS CROB - Rionero
| B14.155 | MONITOR | ESAOTE - FUKUDA | HS 700 | B | IRCCS CROB - Rionero
| B14.156 | MONITOR | ESAOTE - FUKUDA | HS 700 | B | IRCCS CROB - Rionero
| B14.157 | MONITOR | ESAOTE - FUKUDA | DS 7100 | A | AOR - Lagonegro
| B14.158 | MONITOR | ESAOTE - FUKUDA | HS 700 | A | AOR - Lagonegro
| B14.159 | MONITOR | ESAOTE - FUKUDA | HS 700 | A | AOR - Lagonegro
| B14.160 | MONITOR | ESAOTE - SCHILLER | ARGUS POWER | A | AOR - Villa d'Agri
| B14.161 | SISTEMA TELEVISIVO PER ENDOSCOPIA | ESAOTE - HITACHI | KP 160 EK | A | ASM - oculistica p.o. matera - ambulatorio
| B14.162 | SONDA ECOGRAFICA | ESAOTE | CA 430E | B | AOR - Pescopagano
| B14.163 | SONDA ECOGRAFICA | ESAOTE | LA 523 | B | AOR - Pescopagano
| B14.164 | SONDA ECOGRAFICA | ESAOTE | AC 2541 | B | AOR - Potenza
| B14.165 | SONDA ECOGRAFICA | ESAOTE | CA 430E | B | AOR - Potenza
| B14.166 | SONDA ECOGRAFICA | ESAOTE | CA 430E | B | AOR - Potenza
| B14.167 | SONDA ECOGRAFICA | ESAOTE | CA 430E | B | AOR - Potenza
| B14.168 | SONDA ECOGRAFICA | ESAOTE | CA 430E | B | AOR - Potenza
| B14.169 | SONDA ECOGRAFICA | ESAOTE | CA 430E | B | AOR - Potenza
| B14.170 | SONDA ECOGRAFICA | ESAOTE | CA 430E | B | AOR - Potenza
| B14.171 | SONDA ECOGRAFICA | ESAOTE | CA 430E | B | AOR - Potenza
| B14.172 | SONDA ECOGRAFICA | ESAOTE | CA 430E | B | AOR - Potenza
| B14.173 | SONDA ECOGRAFICA | ESAOTE | CA 430E | B | AOR - Potenza
| B14.174 | SONDA ECOGRAFICA | ESAOTE | CA 430E | B | AOR - Potenza
| B14.175 | SONDA ECOGRAFICA | ESAOTE | CA 631 | B | AOR - Potenza
| B14.176 | SONDA ECOGRAFICA | ESAOTE | LA 435 | B | AOR - Potenza
| B14.177 | SONDA ECOGRAFICA | ESAOTE | LA 523 | B | AOR - Potenza
| B14.178 | SONDA ECOGRAFICA | ESAOTE | LA 523 | B | AOR - Potenza
| B14.179 | SONDA ECOGRAFICA | ESAOTE | LA 523 | B | AOR - Potenza
| B14.180 | SONDA ECOGRAFICA | ESAOTE | LA 523 | B | AOR - Potenza
| B14.181 | SONDA ECOGRAFICA | ESAOTE | LA 523 | B | AOR - Potenza
| B14.182 | SONDA ECOGRAFICA | ESAOTE | LA 523 | B | AOR - Potenza
| B14.183 | SONDA ECOGRAFICA | ESAOTE | LA 523 | B | AOR - Potenza
| B14.184 | SONDA ECOGRAFICA | ESAOTE | LA 523 | B | AOR - Potenza
| B14.185 | SONDA ECOGRAFICA | ESAOTE | LA 523 | B | AOR - Potenza
| B14.186 | SONDA ECOGRAFICA | ESAOTE | LA 523 | B | AOR - Potenza
| B14.187 | SONDA ECOGRAFICA | ESAOTE | LA 523 | B | AOR - Potenza
| B14.188 | SONDA ECOGRAFICA | ESAOTE | PA 122E | B | AOR - Potenza
| B14.189 | SONDA ECOGRAFICA | ESAOTE | PA 122E | B | AOR - Potenza
| B14.190 | SONDA ECOGRAFICA | ESAOTE | PA 122E | B | AOR - Potenza
| B14.191 | SONDA ECOGRAFICA | ESAOTE | PA 122E | B | AOR - Potenza
| B14.192 | SONDA ECOGRAFICA | ESAOTE | PA 122E | B | AOR - Potenza
| B14.193 | SONDA ECOGRAFICA | ESAOTE | PA 122E | B | AOR - Potenza
| B14.194 | SONDA ECOGRAFICA | ESAOTE | PA 230E | B | AOR - Potenza
| B14.195 | SONDA ECOGRAFICA | ESAOTE | PA 230E | B | AOR - Potenza
| B14.196 | SONDA ECOGRAFICA | ESAOTE | PA 230E | B | AOR - Potenza
| B14.197 | SONDA ECOGRAFICA | ESAOTE | PA 230E | B | AOR - Potenza
| B14.198 | SONDA ECOGRAFICA | ESAOTE | PA 230E | B | AOR - Potenza
| B14.199 | SONDA ECOGRAFICA | ESAOTE | PA 230E | B | AOR - Potenza
| B14.200 | SONDA ECOGRAFICA | ESAOTE | PA 240E | B | AOR - Potenza
| B14.201 | SONDA ECOGRAFICA | ESAOTE | SL 1543 | B | AOR - Potenza
| B14.202 | SONDA ECOGRAFICA | ESAOTE | SL 1543 | B | AOR - Potenza
| B14.203 | SONDA ECOGRAFICA | ESAOTE | SP 2442 | B | AOR - Potenza
| B14.204 | SONDA ECOGRAFICA | ESAOTE | SP 2430 | B | AOR - Potenza
| B14.205 | SONDA ECOGRAFICA | ESAOTE | SC 3123 | B | AOR - Potenza
| B14.206 | SONDA ECOGRAFICA | ESAOTE | ST 2613 | B | AOR - Potenza
| B14.207 | SONDA ECOGRAFICA | ESAOTE | HI 6-18 | B | AOR - Potenza
| B14.208 | SONDA ECOGRAFICA | ESAOTE | PA230E | B | AOR - Villa d'Agri
| B14.209 | SONDA ECOGRAFICA | ESAOTE | CA430E | B | AOR - Villa d'Agri
| B14.210 | SONDA ECOGRAFICA | ESAOTE | EUP 053T | B | ASM - Sala Operatoria P.O. Mt.
| B14.211 | SONDA ECOGRAFICA | ESAOTE | EC1123 | A | ASM - pediatria e neonatologia p.o. matera - ambulatorio
| B14.212 | SONDA ECOGRAFICA | ESAOTE | - | A | ASM - chirurgia vascolare p.o. matera - risorse comuni
| B14.213 | SONDA ECOGRAFICA | ESAOTE | - | A | ASM - geriatria territoriale - sede centrale asm
| B14.214 | SONDA ECOGRAFICA | ESAOTE | CA541 | A | ASM - MEDICINA D'URGENZA (M)
| B14.215 | SONDA ECOGRAFICA | ESAOTE | CA-541 | A | ASM - medicina p.o. matera - ambulatorio
| B14.216 | SONDA ECOGRAFICA | ESAOTE | SC 3421 | A | ASM - medicina p.o. matera - ambulatorio
| B14.217 | SONDA ECOGRAFICA | ESAOTE | AC 2541 | A | ASM - ostetricia e ginecologia p.o. matera - sala parto e pronto soccorso ostetrico ginecologico
| B14.218 | SONDA ECOGRAFICA | ESAOTE | AC 2541 | A | ASM - ostetricia e ginecologia p.o. policoro - sala parto
| B14.219 | SONDA ECOGRAFICA | ESAOTE | CA 541 1-8 Mhz | A | ASM - pediatria e neonatologia p.o. matera - ambulatorio
| B14.220 | SONDA ECOGRAFICA | ESAOTE | - | A | ASM - pneumologia p.o matera - ambulatorio ospedale
| B14.221 | SONDA ECOGRAFICA | ESAOTE | CA 541 | A | ASM - poliambulatorio distrettuale - pisticci/marconia PIAZZA ELETTRA CONSULTORIO
| B14.222 | SONDA ECOGRAFICA | ESAOTE | AC2541 | A | ASM - servizi consultoriali - piazza matteotti matera
| B14.223 | SONDA ECOGRAFICA | ESAOTE | AC2541 | A | ASM - servizi consultoriali - policoro VIA VIA BRENNERO
| B14.224 | SONDA ECOGRAFICA | ESAOTE | CA 430 E | B | AOR - Villa d'Agri
| B14.225 | SONDA ECOGRAFICA | ESAOTE | CA 430E | B | AOR - Villa d'Agri
| B14.226 | SONDA ECOGRAFICA | ESAOTE | LA 523 | B | AOR - Villa d'Agri
| B14.227 | SONDA ECOGRAFICA | ESAOTE | LA 523 | B | AOR - Villa d'Agri
| B14.228 | SONDA ECOGRAFICA | ESAOTE | PA 230 E | B | AOR - Villa d'Agri
| B14.229 | SONDA ECOGRAFICA | ESAOTE | PA 230 E | B | AOR - Villa d'Agri
| B14.230 | SONDA ECOGRAFICA | ESAOTE | PHASED ARRAY PA-240 | A | ASM - MEDICINA D'URGENZA (M)
| B14.231 | SONDA ECOGRAFICA | ESAOTE | PHASED ARRAY 4-1 PA 240 | A | ASM - medicina p.o. matera - ambulatorio
| B14.232 | SONDA ECOGRAFICA | ESAOTE | ESAOTE | A | ASM - radiologia p.o. matera - diagnostica ecografica
| B14.233 | SONDA ECOGRAFICA | ESAOTE | ESAOTE | A | ASM - radiologia p.o. matera - diagnostica ecografica
| B14.234 | SONDA ECOGRAFICA | ESAOTE | EC 123 | B | IRCCS CROB - Rionero
| B14.235 | SONDA ECOGRAFICA | ESAOTE | CA 430E | B | IRCCS CROB - Rionero
| B14.236 | SONDA ECOGRAFICA | ESAOTE | LA 523 | B | IRCCS CROB - Rionero
| B14.237 | SONDA ECOGRAFICA | ESAOTE | PROBE 8-4 RADIUS | A | ASM - ostetricia e ginecologia p.o. matera - sala parto e pronto soccorso ostetrico ginecologico
| B14.238 | SONDA ECOGRAFICA | ESAOTE | PROBE 8 | A | ASM - ostetricia e ginecologia p.o. policoro - sala parto
| B14.239 | SONDA ECOGRAFICA | ESAOTE | PROBE 8-4 SE3123 | A | ASM - servizi consultoriali - piazza matteotti matera
| B14.240 | SONDA ECOGRAFICA | ESAOTE | PROBE 8-4 SE3123 | A | ASM - servizi consultoriali - policoro VIA VIA BRENNERO
| B14.241 | SONDA ECOGRAFICA | ESAOTE | LA533 | A | ASM - lungodegenza medica - ospedale stigliano
| B14.242 | SONDA ECOGRAFICA | ESAOTE | LA533 | A | ASM - MEDICINA D'URGENZA (M)
| B14.243 | SONDA ECOGRAFICA | ESAOTE | LA332 | A | ASM - MEDICINA D'URGENZA (M)
| B14.244 | SONDA ECOGRAFICA | ESAOTE | LA-533 | A | ASM - medicina p.o. matera - ambulatorio
| B14.245 | SONDA ECOGRAFICA | ESAOTE | LA 332 E | A | ASM - medicina p.o. matera - ambulatorio
| B14.246 | SONDA ECOGRAFICA | ESAOTE | SL - 3323 | A | ASM - medicina p.o. matera - ambulatorio
| B14.247 | SONDA ECOGRAFICA | ESAOTE | LA533 | A | ASM - ortopedia p.o. matera - ambulatorio
| B14.248 | SONDA ECOGRAFICA | ESAOTE | LA 533 - Multifrequenza | A | ASM - pediatria e neonatologia p.o. matera - ambulatorio
| B14.249 | SONDA ECOGRAFICA | ESAOTE | LA435 - 6.18 Mhz a matrice multifrequenza e larga banda | A | ASM - pediatria e neonatologia p.o. matera - ambulatorio
| B14.250 | SONDA ECOGRAFICA | ESAOTE | LA533 | A | ASM - poliambulatorio distrettuale - pisticci/marconia PIAZZA ELETTRA CONSULTORIO
| B14.251 | SONDA ECOGRAFICA | ESAOTE | LA 523E | A | ASM - chirurgia vascolare p.o. matera - risorse comuni
| B14.252 | SONDA ECOGRAFICA | ESAOTE | LA 523E | A | ASM - geriatria territoriale - sede centrale asm
| B14.253 | SONDA ECOGRAFICA | ESAOTE | CA 123 3-8 Mhz | A | ASM - pediatria e neonatologia p.o. matera - ambulatorio
| B14.254 | SONDA ECOGRAFICA | ESAOTE | BC 431 | A | ASM - pediatria e neonatologia p.o. matera - ambulatorio
| B14.255 | SONDA ECOGRAFICA | ESAOTE | CA 621 | B | AOR - Lagonegro
| B14.256 | SONDA ECOGRAFICA | ESAOTE | CA 621 | B | AOR - Lagonegro
| B14.257 | SONDA ECOGRAFICA | ESAOTE | CA 541 | B | AOR - Lagonegro
| B14.258 | SONDA ECOGRAFICA | ESAOTE | EC 123 | B | AOR - Lagonegro
| B14.259 | SONDA ECOGRAFICA | ESAOTE | LA 523 E | B | AOR - Lagonegro
| B14.260 | SONDA ECOGRAFICA | ESAOTE | LA 13 | B | AOR - Lagonegro
| B14.261 | SONDA ECOGRAFICA | ESAOTE | LA 523 E | B | AOR - Lagonegro
| B14.262 | SONDA ECOGRAFICA | ESAOTE | LA 523 E | B | AOR - Lagonegro
| B14.263 | SONDA ECOGRAFICA | ESAOTE | PA 230E | B | AOR - Lagonegro
| B14.264 | SONDA ECOGRAFICA | ESAOTE | SMA 32 | B | AOR - Lagonegro
| B14.265 | SONDA ECOGRAFICA | ESAOTE | - | B | AOR - Melfi
| B14.266 | SONDA ECOGRAFICA | ESAOTE - ANSALDO BIOMEDICALE | . | B | IRCCS CROB - Rionero
| B14.267 | SONDA ECOGRAFICA | ESAOTE - ANSALDO BIOMEDICALE | AL 33 | B | IRCCS CROB - Rionero
| B14.268 | SONDA ECOGRAFICA | ESAOTE - ANSALDO BIOMEDICALE | EUP-C314 | B | IRCCS CROB - Rionero
| B14.269 | SONDA ECOGRAFICA | ESAOTE - HITACHI | EUP R54 AW | A | ASM - chirurgia vascolare p.o. matera - risorse comuni
| B14.270 | SONDA ECOGRAFICA | ESAOTE - HITACHI | EUP B 514 | A | ASM - chirurgia vascolare p.o. matera - risorse comuni
| B14.271 | SONDA ECOGRAFICA | ESAOTE - HITACHI | EUO L 54 M | A | ASM - diabetologia p.o. matera - ambulatorio di endocrinologia
| B14.272 | SONDA ECOGRAFICA | ESAOTE - HITACHI | EUPC314G | A | ASM - ostetricia e ginecologia p.o. matera - PS
| B14.273 | SONDA ECOGRAFICA | ESAOTE - HITACHI | AC514 | A | ASM - radiologia p.o. matera - diagnostica ecografica
| B14.274 | SONDA ECOGRAFICA | ESAOTE - HITACHI | SE 100 | B | ASM - Sala Operatoria P.O. Mt.
| B14.275 | SONDA ECOGRAFICA | ESAOTE - HITACHI | . | B | AOR - Villa d'Agri
| B14.276 | SONDA ECOGRAFICA | ESAOTE - HITACHI | EUP S50 | B | IRCCS CROB - Rionero
| B14.277 | SONDA ECOGRAFICA | ESAOTE - HITACHI | EUP L74M | B | IRCCS CROB - Rionero
| B14.278 | SONDA ECOGRAFICA | ESAOTE - HITACHI | EUP C514 | B | IRCCS CROB - Rionero
| B14.279 | SONDA ECOGRAFICA | ESAOTE - HITACHI | EUP C514 | B | IRCCS CROB - Rionero
| B14.280 | SONDA ECOGRAFICA | ESAOTE - HITACHI | EUP V53W | B | IRCCS CROB - Rionero
| B14.281 | SONDA ECOGRAFICA ENDOCAVITARIA | ESAOTE | TEE 022 | B | AOR - Potenza
| B14.282 | SONDA ECOGRAFICA ENDOCAVITARIA | ESAOTE | TEE 022 | B | AOR - Potenza
| B14.283 | SONDA ECOGRAFICA ENDOCAVITARIA | ESAOTE | TEE 022 | B | AOR - Potenza
| B14.284 | SONDA ECOGRAFICA ENDOCAVITARIA | ESAOTE | TEE 022 | B | AOR - Potenza
| B14.285 | TELEMETRIA ECG, UNITA` TRASMITTENTE PER | ESAOTE - FUKUDA | LX 5120 | A | AOR - Villa d'Agri
| B14.286 | TELEMETRIA ECG, UNITA` TRASMITTENTE PER | ESAOTE - FUKUDA | LX 5120 | A | AOR - Villa d'Agri
| B14.287 | TELEMETRIA ECG, UNITA` TRASMITTENTE PER | ESAOTE - FUKUDA | LX 5120 | A | AOR - Villa d'Agri
| B14.288 | TELEMETRIA ECG, UNITA` TRASMITTENTE PER | ESAOTE - FUKUDA | LX 5120 | A | AOR - Villa d'Agri
| B14.289 | UNITA' RICEVENTE PER TELEMETRIA DI PARAMETRI VITALI | ESAOTE - FUKUDA | DSC 5700 MAINCONTROL | A | AOR - Melfi
| B14.290 | UNITA' RICEVENTE PER TELEMETRIA DI PARAMETRI VITALI | ESAOTE - FUKUDA | LW 5500 N | A | AOR - Melfi
B15 | B15.1 | PORTATILE PER RADIOGRAFIA DIGITALE | EUROCOLUMBUS | . | A | IRCCS CROB - Rionero | 61318.1231
| B15.2 | PORTATILE PER RADIOSCOPIA, APPARECCHIO | EUROCOLUMBUS | EUROAMPLIALIEN 9 | A | AOR - Potenza
| B15.3 | PORTATILE PER RADIOSCOPIA, APPARECCHIO | EUROCOLUMBUS | EUROAMPLIALIEN | A | AOR - Potenza
| B15.4 | PORTATILE PER RADIOSCOPIA, APPARECCHIO | EUROCOLUMBUS | EUROAMPLI 125 HF | A | AOR - Lagonegro
| B15.5 | PORTATILE PER RADIOSCOPIA, APPARECCHIO | EUROCOLUMBUS | ALIEN E 2020 | A | ASM - p.o. matera
| B15.6 | PORTATILE PER RADIOSCOPIA, APPARECCHIO | EUROCOLUMBUS | Euroampli Alien 9 (Intensificatore di brillanza ad arco C) | A | AOR - Melfi
| B15.7 | PORTATILE PER RADIOSCOPIA, APPARECCHIO | EUROCOLUMBUS | Euroampli Alien 966 (Intensificatore di brillanza ad arco C) | A | AOR - Melfi
B16 | B16.1 | ANESTESIA, APPARECCHIO PER | FRESENIUS | - | B | ASM - Chirurgia Ospedale Tinchi | 144610.2453
| B16.2 | AUTOTRASFUSIONE, APPARECCHIO PER | FRESENIUS | CAT SYSTEM | B | ASM - Sala Operatoria P.O. Mt.
| B16.3 | AUTOTRASFUSIONE, APPARECCHIO PER | FRESENIUS | CAT SYSTEM | B | ASM - Sala Operatoria P.O. Mt.
| B16.4 | EMODIALISI, APPARECCHIO PER | FRESENIUS | 5008 | A | ASM - nefrologia e dialisi - ospedale tinchi
| B16.5 | EMODIALISI, APPARECCHIO PER | FRESENIUS | - | A | ASM - nefrologia e dialisi - ospedale tinchi
| B16.6 | EMODIALISI, APPARECCHIO PER | FRESENIUS | - | A | ASM - nefrologia e dialisi - ospedale tinchi
| B16.7 | EMODIALISI, APPARECCHIO PER | FRESENIUS | - | A | ASM - nefrologia e dialisi - ospedale tinchi
| B16.8 | EMODIALISI, APPARECCHIO PER | FRESENIUS | - | A | ASM - nefrologia e dialisi - ospedale tinchi
| B16.9 | EMODIALISI, APPARECCHIO PER | FRESENIUS | - | A | ASM - nefrologia e dialisi - ospedale tinchi
| B16.10 | EMODIALISI, APPARECCHIO PER | FRESENIUS | - | A | ASM - nefrologia e dialisi - ospedale tinchi
| B16.11 | EMODIALISI, APPARECCHIO PER | FRESENIUS | - | A | ASM - nefrologia e dialisi - ospedale tinchi
| B16.12 | EMODIALISI, APPARECCHIO PER | FRESENIUS | - | A | ASM - nefrologia e dialisi - ospedale tinchi
| B16.13 | EMODIALISI, APPARECCHIO PER | FRESENIUS | - | A | ASM - nefrologia e dialisi - ospedale tinchi
| B16.14 | EMODIALISI, APPARECCHIO PER | FRESENIUS | - | A | ASM - nefrologia e dialisi - ospedale tinchi
| B16.15 | EMODIALISI, APPARECCHIO PER | FRESENIUS | - | A | ASM - nefrologia e dialisi - ospedale tinchi
| B16.16 | EMODIALISI, APPARECCHIO PER | FRESENIUS | - | A | ASM - nefrologia e dialisi - ospedale tinchi
| B16.17 | EMODIALISI, APPARECCHIO PER | FRESENIUS | - | A | ASM - nefrologia e dialisi - ospedale tinchi
| B16.18 | EMODIALISI, APPARECCHIO PER | FRESENIUS | - | A | ASM - nefrologia e dialisi - ospedale tinchi
| B16.19 | EMODIALISI, APPARECCHIO PER | FRESENIUS | - | A | ASM - nefrologia e dialisi - ospedale tinchi
| B16.20 | EMODIALISI, APPARECCHIO PER | FRESENIUS | - | A | ASM - nefrologia e dialisi - ospedale tinchi
| B16.21 | EMODIALISI, APPARECCHIO PER | FRESENIUS | - | A | ASM - nefrologia e dialisi - ospedale tinchi
| B16.22 | EMODIALISI, APPARECCHIO PER | FRESENIUS | - | A | ASM - nefrologia e dialisi - ospedale tinchi
| B16.23 | EMODIALISI, APPARECCHIO PER | FRESENIUS | - | A | ASM - nefrologia e dialisi - ospedale tinchi
| B16.24 | EMODIALISI, APPARECCHIO PER | FRESENIUS | - | A | ASM - nefrologia e dialisi - ospedale tinchi
| B16.25 | EMODIALISI, APPARECCHIO PER | FRESENIUS | - | A | ASM - nefrologia e dialisi - ospedale tinchi
| B16.26 | EMODIALISI, APPARECCHIO PER | FRESENIUS | 4008 H | A | ASM - nefrologia p.o. matera - dialisi
| B16.27 | EMODIALISI, APPARECCHIO PER | FRESENIUS | 4008 H | A | ASM - nefrologia p.o. matera - dialisi
| B16.28 | EMODIALISI, APPARECCHIO PER | FRESENIUS | 5008 H | A | ASM - nefrologia p.o. matera - dialisi
| B16.29 | EMODIALISI, APPARECCHIO PER | FRESENIUS | 4008 H | A | ASM - nefrologia p.o. matera - dialisi
| B16.30 | EMODIALISI, APPARECCHIO PER | FRESENIUS | 5008 H | A | ASM - nefrologia p.o. matera - dialisi
| B16.31 | EMODIALISI, APPARECCHIO PER | FRESENIUS | 5000 H | A | ASM - nefrologia p.o. matera - dialisi
| B16.32 | EMODIALISI, APPARECCHIO PER | FRESENIUS | 5008 | A | ASM - nefrologia p.o. matera - dialisi
| B16.33 | EMODIALISI, APPARECCHIO PER | FRESENIUS | 5008 | A | ASM - nefrologia p.o. matera - dialisi
| B16.34 | EMODIALISI, APPARECCHIO PER | FRESENIUS | 5008 | A | ASM - nefrologia p.o. matera - dialisi
| B16.35 | EMODIALISI, APPARECCHIO PER | FRESENIUS | 5008 | A | ASM - nefrologia p.o. matera - dialisi
| B16.36 | EMODIALISI, APPARECCHIO PER | FRESENIUS | 5008 | A | ASM - nefrologia p.o. matera - dialisi
| B16.37 | EMODIALISI, APPARECCHIO PER | FRESENIUS | H5008 | A | ASM - nefrologia p.o. matera - dialisi
| B16.38 | EMODIALISI, APPARECCHIO PER | FRESENIUS | 5008 | A | ASM - nefrologia p.o. matera - dialisi
| B16.39 | EMODIALISI, APPARECCHIO PER | FRESENIUS | 5008 | A | ASM - nefrologia p.o. matera - dialisi
| B16.40 | EMODIALISI, APPARECCHIO PER | FRESENIUS | 5008 | A | ASM - nefrologia p.o. matera - dialisi
| B16.41 | EMODIALISI, APPARECCHIO PER | FRESENIUS | 5008 | A | ASM - nefrologia p.o. matera - dialisi
| B16.42 | EMODIALISI, APPARECCHIO PER | FRESENIUS | 5008 | A | ASM - nefrologia p.o. matera - dialisi
| B16.43 | EMODIALISI, APPARECCHIO PER | FRESENIUS | 5008 | A | ASM - nefrologia p.o. matera - dialisi
| B16.44 | EMODIALISI, APPARECCHIO PER | FRESENIUS | 5008 | A | ASM - nefrologia p.o. matera - dialisi
| B16.45 | EMODIALISI, APPARECCHIO PER | FRESENIUS | 5008 | A | ASM - nefrologia p.o. matera - dialisi
| B16.46 | EMODIALISI, APPARECCHIO PER | FRESENIUS | 5008 | A | ASM - nefrologia p.o. matera - dialisi
| B16.47 | EMODIALISI, APPARECCHIO PER | FRESENIUS | 5008 | A | ASM - nefrologia p.o. matera - dialisi
| B16.48 | EMODIALISI, APPARECCHIO PER | FRESENIUS | 5008 | A | ASM - nefrologia p.o. matera - dialisi
| B16.49 | EMODIALISI, APPARECCHIO PER | FRESENIUS | 5008 | A | ASM - nefrologia p.o. matera - dialisi
| B16.50 | EMODIALISI, APPARECCHIO PER | FRESENIUS | 5008 | A | ASM - nefrologia p.o. matera - dialisi
| B16.51 | EMODIALISI, APPARECCHIO PER | FRESENIUS | 5008 | A | ASM - nefrologia p.o. matera - dialisi
| B16.52 | EMODIALISI, APPARECCHIO PER | FRESENIUS | 5008 | A | ASM - nefrologia p.o. matera - dialisi
| B16.53 | POMPA DI INFUSIONE | FRESENIUS | INJECTOMAT TIVA AGILA | A | IRCCS CROB - Rionero
| B16.54 | POMPA DI INFUSIONE | FRESENIUS | INJECTOMAT TIVA AGILA | A | IRCCS CROB - Rionero
| B16.55 | POMPA DI INFUSIONE | FRESENIUS | INJECTOMAT TIVA AGILA | A | IRCCS CROB - Rionero
| B16.56 | POMPA DI INFUSIONE | FRESENIUS | INJECTOMAT TIVA AGILA | A | IRCCS CROB - Rionero
| B16.57 | POMPA DI INFUSIONE | FRESENIUS | INJECTOMAT TIVA AGILA | A | IRCCS CROB - Rionero
| B16.58 | POMPA DI INFUSIONE | FRESENIUS | INJECTOMAT TIVA AGILA | A | IRCCS CROB - Rionero
| B16.59 | POMPA DI INFUSIONE | FRESENIUS | INJECTOMAT TIVA AGILA | A | IRCCS CROB - Rionero
| B16.60 | POMPA DI INFUSIONE | FRESENIUS | INJECTOMAT TIVA AGILA | A | IRCCS CROB - Rionero
| B16.61 | POMPA DI INFUSIONE | FRESENIUS | INJECTOMAT TIVA AGILA | A | IRCCS CROB - Rionero
| B16.62 | SEPARATORE CELLULARE | FRESENIUS | COM.TEC. | A | AOR - Potenza
| B16.63 | SEPARATORE CELLULARE | FRESENIUS | AS TEC 204 | A | AOR - Potenza
| B16.64 | SEPARATORE CELLULARE | FRESENIUS | COM TEC | B | AOR - Melfi
| B16.65 | SEPARATORE CELLULARE | FRESENIUS | AS 104 | B | AOR - Melfi
| B16.66 | SEPARATORE CELLULARE | FRESENIUS - BAXTER | A-200 | B | AOR - Melfi
B17 | B17.1 | COLONSCOPIO | FUJI | EC 410 XL | A | ASM - gastroenterologia p.o. matera - ambulatorio | 80664.9251
| B17.2 | DUODENOSCOPIO | FUJI | ED7 XT2 | A | AOR - Villa d'Agri
| B17.3 | PORTATILE PER RADIOGRAFIA DIGITALE | FUJI | FCR GO | A | IRCCS CROB - Rionero
| B17.4 | PORTATILE PER RADIOGRAFIA DIGITALE | FUJI | FCR GO | A | AOR - Villa d'Agri
| B17.5 | RIPRODUTTORE LASER PER BIOIMMAGINI | FUJI | FM-DP L | A | ASM - radiologia p.o. matera - risorse comuni
| B17.6 | SISTEMA PER RADIOLOGIA DIGITALE | FUJI | N. 1 FCR PROFECT CS - N.1 FCR CAPSULA XLII - N.3 CR-CONSOLE | A | AOR - Villa d'Agri
| B17.7 | SISTEMA PER RADIOLOGIA DIGITALE | FUJI | N.1 STAMPANTE DRY PIX 7000 | A | AOR - Villa d'Agri
| B17.8 | SISTEMA PER RADIOLOGIA DIGITALE | FUJI | FCR PROFECT CS - CR CONSOLE (console) - DRY PIX 7000 (stampante) | A | AOR - Lagonegro
| B17.9 | SISTEMA TELEVISIVO PER ENDOSCOPIA | FUJI | EPX 401 | A | ASM - gastroenterologia p.o. matera - ambulatorio
| B17.10 | SISTEMI CR MULTI-INPUT | FUJI | FCR TROFECT CS | A | AOR - Potenza
| B17.11 | SISTEMI CR MULTI-INPUT | FUJI | FCR TROFECT CS | A | AOR - Potenza
| B17.12 | SISTEMI CR MULTI-INPUT | FUJI | FCR TROFECT CS | A | AOR - Potenza
| B17.13 | SISTEMI CR MULTI-INPUT | FUJI | FCR TROFECT CS | A | AOR - Potenza
| B17.14 | SISTEMI CR MULTI-INPUT | FUJI | FCR TROFECT CS | A | AOR - Pescopagano
| B17.15 | VIDEOGASTROSCOPIO | FUJI | EG 450 HR | A | ASM - gastroenterologia p.o. matera - ambulatorio
| B17.16 | VIDEOGASTROSCOPIO | FUJI | EG 410 D | A | ASM - gastroenterologia p.o. matera - ambulatorio
B18 | B18.1 | ANALISI SFORZO, SISTEMA PER | GE | CASE 8000 | A | ASM - cardiologia e utic p.o. matera - ambulatorio | 518866.2223
| B18.2 | ANALISI SFORZO, SISTEMA PER | GE | CASE VER. 6.7 | B | AOR - Melfi
| B18.3 | ANESTESIA, APPARECCHIO PER | GE - DATEX OHMEDA | AESTIVA 5 | A | AOR - Potenza
| B18.4 | ANESTESIA, APPARECCHIO PER | GE - DATEX OHMEDA | AESTIVA 5 | A | AOR - Potenza
| B18.5 | ANESTESIA, APPARECCHIO PER | GE - DATEX OHMEDA | AESTIVA 5 | A | AOR - Potenza
| B18.6 | ANESTESIA, APPARECCHIO PER | GE - DATEX OHMEDA | AESTIVA 5 | A | AOR - Potenza
| B18.7 | ANESTESIA, APPARECCHIO PER | GE - DATEX OHMEDA | AESTIVA 5 | A | AOR - Potenza
| B18.8 | ANESTESIA, APPARECCHIO PER | GE - DATEX OHMEDA | AESTIVA 5 | A | AOR - Potenza
| B18.9 | ANESTESIA, APPARECCHIO PER | GE - DATEX OHMEDA | AESTIVA 3000 | A | AOR - Potenza
| B18.10 | ANESTESIA, APPARECCHIO PER | GE - DATEX OHMEDA | AESPIRE S 5 | A | AOR - Potenza
| B18.11 | ANESTESIA, APPARECCHIO PER | GE - DATEX OHMEDA | AESPIRE S 5 | A | AOR - Potenza
| B18.12 | ANESTESIA, APPARECCHIO PER | GE - DATEX OHMEDA | AISYS | A | AOR - Potenza
| B18.13 | ANESTESIA, APPARECCHIO PER | GE - DATEX OHMEDA | AISYS | A | AOR - Potenza
| B18.14 | ANESTESIA, APPARECCHIO PER | GE - DATEX OHMEDA | AISYS | A | AOR - Potenza
| B18.15 | ANESTESIA, APPARECCHIO PER | GE - DATEX OHMEDA | AISYS | A | AOR - Potenza
| B18.16 | ANESTESIA, APPARECCHIO PER | GE - DATEX OHMEDA | AISYS | A | AOR - Potenza
| B18.17 | ANESTESIA, APPARECCHIO PER | GE - DATEX OHMEDA | AISYS | A | AOR - Potenza
| B18.18 | ANESTESIA, APPARECCHIO PER | GE - DATEX OHMEDA | AISYS | A | AOR - Potenza
| B18.19 | ANESTESIA, APPARECCHIO PER | GE - DATEX OHMEDA | AISYS | A | AOR - Potenza
| B18.20 | ANESTESIA, APPARECCHIO PER | GE - DATEX OHMEDA | AS 3 ADU | A | AOR - Potenza
| B18.21 | ANESTESIA, APPARECCHIO PER | GE - DATEX OHMEDA | ADU CARESTATION | A | AOR - Potenza
| B18.22 | ANESTESIA, APPARECCHIO PER | GE - DATEX OHMEDA | AESTIVA 5 MRI | A | AOR - Melfi
| B18.23 | ANESTESIA, APPARECCHIO PER | GE - DATEX OHMEDA | S 5 AVANCE | A | AOR - Melfi
| B18.24 | ANESTESIA, APPARECCHIO PER | GE - DATEX OHMEDA | AESTIVA 5 | A | AOR - Melfi
| B18.25 | ANESTESIA, APPARECCHIO PER | GE - DATEX OHMEDA | AESTIVA 3000 | B | ASM - anestesia e rianimazione - ospedale tricarico
| B18.26 | ANESTESIA, APPARECCHIO PER | GE - DATEX OHMEDA | AESTIVA 3000 | B | ASM - ostetricia e ginecologia p.o. matera - sala parto e pronto soccorso ostetrico ginecologico
| B18.27 | ANESTESIA, APPARECCHIO PER | GE - DATEX OHMEDA | AESTIVA 3000 | B | ASM - pronto soccorso p.o. matera
| B18.28 | ANESTESIA, APPARECCHIO PER | GE - DATEX OHMEDA | AESTIVA 3000 | B | ASM - radiologia p.o. matera - diagnostica tac
| B18.29 | ANESTESIA, APPARECCHIO PER | GE - DATEX OHMEDA | AESTIVA 5 MRI | B | ASM - risonanza magnetica e medicina nucleare p.o. matera - risonanza magnetica
| B18.30 | ANESTESIA, APPARECCHIO PER | GE - DATEX OHMEDA | AESTIVA 3000 | B | ASM - Sala Operatoria P.O. Mt.
| B18.31 | ANESTESIA, APPARECCHIO PER | GE - DATEX OHMEDA | AESTIVA 3000 | B | ASM - Sala Operatoria P.O. Mt.
| B18.32 | ANESTESIA, APPARECCHIO PER | GE - DATEX OHMEDA | AESTIVA 3000 | B | ASM - Sala Operatoria P.O. Mt.
| B18.33 | ANESTESIA, APPARECCHIO PER | GE - DATEX OHMEDA | AESTIVA 3000 | B | ASM - Sala Operatoria P.O. Mt.
| B18.34 | ANESTESIA, APPARECCHIO PER | GE - DATEX OHMEDA | AESTIVA 3000 | B | ASM - Sala Operatoria P.O. Mt.
| B18.35 | ANESTESIA, APPARECCHIO PER | GE - DATEX OHMEDA | AESTIVA 3000 | B | ASM - Sala Operatoria P.O. Mt.
| B18.36 | ANESTESIA, APPARECCHIO PER | GE - DATEX OHMEDA | AESTIVA 3000 | B | ASM - Sala Operatoria P.O. Mt.
| B18.37 | ANESTESIA, APPARECCHIO PER | GE - DATEX OHMEDA | AESTIVA 3000 | B | ASM - Sala Operatoria P.O. Mt.
| B18.38 | ANESTESIA, APPARECCHIO PER | GE - DATEX OHMEDA | AESTIVA 3000 | B | ASM - Sala Operatoria P.O. Mt.
| B18.39 | ANESTESIA, APPARECCHIO PER | GE - DATEX OHMEDA | AESTIVA 3000 | B | ASM - Sala Operatoria P.O. Mt.
| B18.40 | ANESTESIA, APPARECCHIO PER | GE - DATEX OHMEDA | AESTIVA 3000 | B | ASM - Sala Operatoria P.O. Mt.
| B18.41 | ANESTESIA, APPARECCHIO PER | GE - DATEX OHMEDA | AESTIVA 3000 | B | ASM - Sala Operatoria P.O. Mt.
| B18.42 | ANESTESIA, APPARECCHIO PER | GE - DATEX OHMEDA | EV | A | AOR - Melfi
| B18.43 | CENTRALE MONITORAGGIO | GE | CARESCAPE CIC PRO | B | ASM - cardiologia e utic p.o. matera - utic
| B18.44 | CENTRALE MONITORAGGIO | GE | APEXPRO | A | ASM - cardiologia e utic p.o. matera - risorse comuni
| B18.45 | CENTRALE MONITORAGGIO | GE | CIC PRO | B | ASM - cardiologia e utic p.o. matera - risorse comuni
| B18.46 | CENTRALE MONITORAGGIO | GE | CIC PRO | B | ASM - MEDICINA D'URGENZA (M)
| B18.47 | CENTRALE MONITORAGGIO | GE | CARESCAPE CENTRAL STATION MP100D | B | ASM - cardiologia e utic p.o. policoro - utic
| B18.48 | CENTRALE MONITORAGGIO | GE | CARESCAPE CENTRAL STATION | A | AOR - Melfi
| B18.49 | CENTRALE MONITORAGGIO | GE | CIC PRO | A | AOR - Lagonegro
| B18.50 | DEFIBRILLATORI MANUALI | GE | CARDIOSERV | A | AOR - Villa d'Agri
| B18.51 | DEFIBRILLATORI MANUALI | GE | CARDIOSERV | A | AOR - Villa d'Agri
| B18.52 | DEFIBRILLATORI MANUALI | GE | CARDIOSERV | A | AOR - Villa d'Agri
| B18.53 | DEFIBRILLATORI MANUALI | GE | CARDIOSERV | A | AOR - Villa d'Agri
| B18.54 | DEFIBRILLATORI MANUALI | GE - MARQUETTE | CARDIOSERV | B | ASM - medicina p.o. matera - ambulatorio
| B18.55 | DEFIBRILLATORI MANUALI | GE - MARQUETTE | CARDIOSERV | B | ASM - nefrologia p.o. matera - dialisi
| B18.56 | DEFIBRILLATORI MANUALI | GE - MARQUETTE | RESPONDER 3000 | A | AOR - Potenza
| B18.57 | DEFIBRILLATORI SEMI-AUTOMATICI | GE - MARQUETTE | RESPONDER 3000 | A | AOR - Melfi
| B18.58 | ECOTOMOGRAFO | GE | LOGIQ P5 | B | AOR - Potenza
| B18.59 | ECOTOMOGRAFO | GE | LOGIQ 7 PRO | B | AOR - Potenza
| B18.60 | ECOTOMOGRAFO | GE | LOGIQ 7 PRO | B | AOR - Potenza
| B18.61 | ECOTOMOGRAFO | GE | LOGIQ 5 EXPERT | B | AOR - Lagonegro
| B18.62 | ECOTOMOGRAFO | GE | LOGIQ 7 PRO | B | AOR - Lagonegro
| B18.63 | ECOTOMOGRAFO | GE | LOGIQ 7 PRO | B | AOR - Lagonegro
| B18.64 | ECOTOMOGRAFO | GE | LOGIQ P5 PRO | B | AOR - Lagonegro
| B18.65 | ECOTOMOGRAFO | GE | LOGIQ P5 PRO | B | AOR - Lagonegro
| B18.66 | ECOTOMOGRAFO | GE | VOLUSON S6 BT 14 | B | AOR - Lagonegro
| B18.67 | ECOTOMOGRAFO | GE | VIVIDE | B | ASM - Sala Operatoria P.O. Mt.
| B18.68 | ECOTOMOGRAFO | GE | LOGIQ P5 PRO | B | AOR - Melfi
| B18.69 | ECOTOMOGRAFO | GE | LOGIQ 400 PRO | B | AOR - Melfi
| B18.70 | ECOTOMOGRAFO | GE | LOGIQ 400 | B | AOR - Melfi
| B18.71 | ECOTOMOGRAFO | GE | LOGIQ P5 PRO | B | AOR - Melfi
| B18.72 | ECOTOMOGRAFO | GE | LOGIQ P5 PRO | B | AOR - Melfi
| B18.73 | ECOTOMOGRAFO | GE | LOGIQ P5 PRO | B | AOR - Melfi
| B18.74 | ECOTOMOGRAFO | GE | LOGIQ 5 PRO | B | AOR - Melfi
| B18.75 | ECOTOMOGRAFO | GE | LOGIQ P5 PRO | B | AOR - Melfi
| B18.76 | ECOTOMOGRAFO | GE | VIVID 7 | B | AOR - Villa d'Agri
| B18.77 | ECOTOMOGRAFO | GE | LOGIQ 500 | B | AOR - Villa d'Agri
| B18.78 | ECOTOMOGRAFO | GE | LOGIQ 500 | B | AOR - Villa d'Agri
| B18.79 | ECOTOMOGRAFO | GE | LOGIQ 600 | B | AOR - Villa d'Agri
| B18.80 | ECOTOMOGRAFO | GE | LOGIQ 500 | B | AOR - Villa d'Agri
| B18.81 | ECOTOMOGRAFO | GE | VIVID 7 PRO | A | ASM - cardiologia e utic p.o. matera - ambulatorio
| B18.82 | ECOTOMOGRAFO | GE | LOGIQ 5 PRO | A | ASM - radiologia p.o. matera - diagnostica ecografica
| B18.83 | ECOTOMOGRAFO | GE | VIVID S6 | B | AOR - Melfi
| B18.84 | ECOTOMOGRAFO | GE | - | B | AOR - Melfi
| B18.85 | ELETTROCARDIOGRAFO | GE | MAC 1200 ST | A | AOR - Lagonegro
| B18.86 | ELETTROCARDIOGRAFO | GE | MAC 1200 ST | A | AOR - Lagonegro
| B18.87 | ELETTROCARDIOGRAFO | GE | MAC 1200 ST | A | AOR - Lagonegro
| B18.88 | ELETTROCARDIOGRAFO | GE | MAC 1200 ST | A | AOR - Lagonegro
| B18.89 | ELETTROCARDIOGRAFO | GE | MAC 1200 ST | A | AOR - Lagonegro
| B18.90 | ELETTROCARDIOGRAFO | GE | MAC800 | A | AOR - Melfi
| B18.91 | ELETTROCARDIOGRAFO | GE | MAC 1600 | B | AOR - Pescopagano
| B18.92 | ELETTROCARDIOGRAFO | GE | MAC 1200 ST | B | AOR - Potenza
| B18.93 | ELETTROCARDIOGRAFO | GE | MAC 1200 ST | B | AOR - Potenza
| B18.94 | ELETTROCARDIOGRAFO | GE | MAC 1200 ST | B | AOR - Potenza
| B18.95 | ELETTROCARDIOGRAFO | GE | MAC 1200 ST | B | AOR - Potenza
| B18.96 | ELETTROCARDIOGRAFO | GE | MAC 1200 ST | B | AOR - Potenza
| B18.97 | ELETTROCARDIOGRAFO | GE | MAC 1200 ST | B | AOR - Potenza
| B18.98 | ELETTROCARDIOGRAFO | GE | MAC 1200 ST | B | AOR - Potenza
| B18.99 | ELETTROCARDIOGRAFO | GE | MAC 1200 ST | B | AOR - Potenza
| B18.100 | ELETTROCARDIOGRAFO | GE | MAC 1200 ST | B | AOR - Potenza
| B18.101 | ELETTROCARDIOGRAFO | GE | MAC 1200 ST | B | AOR - Potenza
| B18.102 | ELETTROCARDIOGRAFO | GE | MAC 1200 ST | B | AOR - Potenza
| B18.103 | ELETTROCARDIOGRAFO | GE | MAC 1600 | B | AOR - Potenza
| B18.104 | ELETTROCARDIOGRAFO | GE | MAC 1600 | B | AOR - Potenza
| B18.105 | ELETTROCARDIOGRAFO | GE | MAC 1600 | B | AOR - Potenza
| B18.106 | ELETTROCARDIOGRAFO | GE | MAC 1600 | B | AOR - Potenza
| B18.107 | ELETTROCARDIOGRAFO | GE | MAC 1600 | B | AOR - Potenza
| B18.108 | ELETTROCARDIOGRAFO | GE | MAC 1600 | B | AOR - Potenza
| B18.109 | ELETTROCARDIOGRAFO | GE | MAC 1600 | B | AOR - Potenza
| B18.110 | ELETTROCARDIOGRAFO | GE | MAC 1600 | B | AOR - Potenza
| B18.111 | ELETTROCARDIOGRAFO | GE | MAC 1600 | B | AOR - Potenza
| B18.112 | ELETTROCARDIOGRAFO | GE | MAC 1600 | B | AOR - Potenza
| B18.113 | ELETTROCARDIOGRAFO | GE | MAC 1600 | B | AOR - Potenza
| B18.114 | ELETTROCARDIOGRAFO | GE | MAC 1600 | B | AOR - Potenza
| B18.115 | ELETTROCARDIOGRAFO | GE | MAC 1600 | B | AOR - Potenza
| B18.116 | ELETTROCARDIOGRAFO | GE | MAC 1600 | B | AOR - Potenza
| B18.117 | ELETTROCARDIOGRAFO | GE | MAC 1600 | B | AOR - Potenza
| B18.118 | ELETTROCARDIOGRAFO | GE | MAC 1600 | B | AOR - Potenza
| B18.119 | ELETTROCARDIOGRAFO | GE | MAC 1600 | B | AOR - Potenza
| B18.120 | ELETTROCARDIOGRAFO | GE | MAC 2000 | B | AOR - Potenza
| B18.121 | ELETTROCARDIOGRAFO | GE | MAC 2000 | B | AOR - Potenza
| B18.122 | ELETTROCARDIOGRAFO | GE | MAC 2000 | B | AOR - Potenza
| B18.123 | ELETTROCARDIOGRAFO | GE | MAC 2000 | B | AOR - Potenza
| B18.124 | ELETTROCARDIOGRAFO | GE | MAC 800 | A | AOR - Melfi
| B18.125 | ELETTROCARDIOGRAFO | GE | MAC 3500 | A | AOR - Melfi
| B18.126 | ELETTROCARDIOGRAFO | GE | MAC 5500 | A | ASM - chirurgia p.o. policoro - ambulatorio
| B18.127 | ELETTROCARDIOGRAFO | GE | MAC 5500 | A | ASM - DIREZIONE DISTRETTO MATERA
| B18.128 | ELETTROCARDIOGRAFO | GE | MAC 5500 | A | ASM - medicina p.o. policoro - ambulatorio
| B18.129 | ELETTROCARDIOGRAFO | GE | MAC 5500 | A | ASM - oculistica p.o. policoro - ambulatorio
| B18.130 | ELETTROCARDIOGRAFO | GE | MAC 5500 | A | ASM - ostetricia e ginecologia p.o. matera - ambulatorio ginecologico
| B18.131 | ELETTROCARDIOGRAFO | GE | MAC 5500 | A | ASM - ostetricia e ginecologia p.o. policoro - ambulatorio
| B18.132 | ELETTROCARDIOGRAFO | GE | MAC 5500 | A | ASM - OTORINO (P)
| B18.133 | ELETTROCARDIOGRAFO | GE | MAC 5500 | A | ASM - R.E.M.S. - Tinchi
| B18.134 | ELETTROCARDIOGRAFO | GE | MAC 5500 | B | ASM - Sala Operatoria P.O. Policoro
| B18.135 | ELETTROCARDIOGRAFO | GE | MAC 5500 | A | ASM - anestesia e rianimazione p.o. policoro - rianimazione
| B18.136 | ELETTROCARDIOGRAFO | GE | MAC 5500 | A | ASM - cardiologia e utic p.o. matera - ambulatorio
| B18.137 | ELETTROCARDIOGRAFO | GE | MAC 5500 | A | ASM - cardiologia e utic p.o. matera - ambulatorio
| B18.138 | ELETTROCARDIOGRAFO | GE | MAC 5500 | A | ASM - cardiologia e utic p.o. matera - ambulatorio
| B18.139 | ELETTROCARDIOGRAFO | GE | MAC 5500 | A | ASM - cardiologia e utic p.o. matera - ambulatorio
| B18.140 | ELETTROCARDIOGRAFO | GE | MAC 5500 | A | ASM - cardiologia e utic p.o. matera - ambulatorio
| B18.141 | ELETTROCARDIOGRAFO | GE | MAC 5500 | A | ASM - cardiologia e utic p.o. matera - risorse comuni
| B18.142 | ELETTROCARDIOGRAFO | GE | MAC 5500 | A | ASM - cardiologia e utic p.o. matera - risorse comuni
| B18.143 | ELETTROCARDIOGRAFO | GE | MAC 5500 | A | ASM - cardiologia e utic p.o. policoro - ambulatorio
| B18.144 | ELETTROCARDIOGRAFO | GE | MAC 5500 | A | ASM - cardiologia e utic p.o. policoro - ambulatorio
| B18.145 | ELETTROCARDIOGRAFO | GE | MAC 5500 | A | ASM - cardiologia e utic p.o. policoro - ambulatorio
| B18.146 | ELETTROCARDIOGRAFO | GE | MAC 5500 | A | ASM - cardiologia e utic p.o. policoro - ambulatorio
| B18.147 | ELETTROCARDIOGRAFO | GE | MAC 5500 | A | ASM - cardiologia e utic p.o. policoro - utic
| B18.148 | ELETTROCARDIOGRAFO | GE | MAC 5500 | A | ASM - cardiologia e utic p.o. policoro - utic
| B18.149 | ELETTROCARDIOGRAFO | GE | MAC 5500 | A | ASM - ematologia p.o. matera - oncologia medica
| B18.150 | ELETTROCARDIOGRAFO | GE | MAC 5500 | A | ASM - gastroenterologia p.o. matera - ambulatorio
| B18.151 | ELETTROCARDIOGRAFO | GE | MAC 5500 | A | ASM - geriatria p.o. matera - risorse comuni
| B18.152 | ELETTROCARDIOGRAFO | GE | MAC 5500 | A | ASM - pronto soccorso p.o. policoro
| B18.153 | ELETTROCARDIOGRAFO | GE | MAC 5500 | A | ASM - pronto soccorso p.o. policoro
| B18.154 | ELETTROCARDIOGRAFO | GE | MAC 5500 | A | ASM - lungodegenza medica - ospedale stigliano
| B18.155 | ELETTROCARDIOGRAFO | GE | MAC 5500 | A | ASM - chirurgia plastica p.o. matera - ambulatorio
| B18.156 | ELETTROCARDIOGRAFO | GE | MAC 5500 | A | ASM - anestesia e rianimazione p.o. matera - rianimazione
| B18.157 | ELETTROCARDIOGRAFO | GE | MAC 5500 | A | ASM - cardiologia e utic p.o. matera - ambulatorio
| B18.158 | ELETTROCARDIOGRAFO | GE | MAC 5500 | A | ASM - cardiologia e utic p.o. matera - angiologia
| B18.159 | ELETTROCARDIOGRAFO | GE | MAC 5500 | A | ASM - cardiologia e utic p.o. matera - cardiologia riabilitativa e scompenso cardiaco
| B18.160 | ELETTROCARDIOGRAFO | GE | MAC 5500 | A | ASM - cardiologia e utic p.o. matera - dh
| B18.161 | ELETTROCARDIOGRAFO | GE | MAC5500 GE MEDICAL | A | ASM - cardiologia e utic p.o. matera - utic
| B18.162 | ELETTROCARDIOGRAFO | GE | MAC1600 | A | ASM - cardiologia e utic p.o. policoro - utic
| B18.163 | ELETTROCARDIOGRAFO | GE | MAC1600 | A | ASM - cardiologia e utic p.o. policoro - utic
| B18.164 | ELETTROCARDIOGRAFO | GE | MAC1600 | A | ASM - cardiologia e utic p.o. policoro - utic
| B18.165 | ELETTROCARDIOGRAFO | GE | MAC1600 | A | ASM - cardiologia e utic p.o. policoro - utic
| B18.166 | ELETTROCARDIOGRAFO | GE | MAC1600 | A | ASM - cardiologia e utic p.o. policoro - utic
| B18.167 | ELETTROCARDIOGRAFO | GE | MAC 5500 | A | ASM - chirurgia generale p.o. matera - risorse comuni
| B18.168 | ELETTROCARDIOGRAFO | GE | MAC 5500 | A | ASM - continuità assistenziale - garaguso
| B18.169 | ELETTROCARDIOGRAFO | GE | MAC 5500 | A | ASM - continuità assistenziale - grassano
| B18.170 | ELETTROCARDIOGRAFO | GE | MAC 5500 | A | ASM - continuità assistenziale - pomarico
| B18.171 | ELETTROCARDIOGRAFO | GE | MAC 550 | A | ASM - continuità assistenziale - salandra
| B18.172 | ELETTROCARDIOGRAFO | GE | MAC 5500 | A | ASM - coordinamento attività amministrative distrettuali - montescaglioso
| B18.173 | ELETTROCARDIOGRAFO | GE | MAC 5500 | A | ASM - coordinamento attività amministrative distrettuali - oliveto
| B18.174 | ELETTROCARDIOGRAFO | GE | MAC 800 | A | ASM - lungodegenza medica - ospedale stigliano
| B18.175 | ELETTROCARDIOGRAFO | GE | MAC 1200 | A | ASM - malattie infettive p.o. matera - risorse comuni
| B18.176 | ELETTROCARDIOGRAFO | GE | MAC 5500 | A | ASM - malattie infettive p.o. matera - risorse comuni
| B18.177 | ELETTROCARDIOGRAFO | GE | MAC 5500 | A | ASM - medicina p.o. matera - ambulatorio
| B18.178 | ELETTROCARDIOGRAFO | GE | MAC 5500 | A | ASM - nefrologia p.o. matera - dialisi
| B18.179 | ELETTROCARDIOGRAFO | GE | MAC 5500 | A | ASM - neurologia p.o. matera - risorse comuni
| B18.180 | ELETTROCARDIOGRAFO | GE | MAC 5500 | A | ASM - ortopedia p.o. matera - ambulatorio
| B18.181 | ELETTROCARDIOGRAFO | GE | MAC 5500 | A | ASM - ortopedia p.o. matera - degenze
| B18.182 | ELETTROCARDIOGRAFO | GE | MAC 5500 | A | ASM - ostetricia e ginecologia p.o. matera - risorse comuni
| B18.183 | ELETTROCARDIOGRAFO | GE | MAC 5500 | A | ASM - ostetricia e ginecologia p.o. matera - risorse comuni
| B18.184 | ELETTROCARDIOGRAFO | GE | MAC 5500 | A | ASM - pediatria e neonatologia p.o. matera - risorse comuni
| B18.185 | ELETTROCARDIOGRAFO | GE | MAC 5500 | A | ASM - pneumologia p.o matera - ambulatorio ospedale
| B18.186 | ELETTROCARDIOGRAFO | GE | MAC 5500 | A | ASM - poliambulatori - sede centrale asm
| B18.187 | ELETTROCARDIOGRAFO | GE | MAC 5500 | A | ASM - poliambulatorio distrettuale - calciano
| B18.188 | ELETTROCARDIOGRAFO | GE | MAC 5500 | A | ASM - poliambulatorio distrettuale - ferrandina
| B18.189 | ELETTROCARDIOGRAFO | GE | MAC 5500 | A | ASM - poliambulatorio distrettuale - grottole
| B18.190 | ELETTROCARDIOGRAFO | GE | MAC 5500 | A | ASM - poliambulatorio distrettuale - irsina
| B18.191 | ELETTROCARDIOGRAFO | GE | MAC 5500 | A | ASM - poliambulatorio distrettuale - tricarico
| B18.192 | ELETTROCARDIOGRAFO | GE | MAC 5500 | A | ASM - pronto soccorso - ospedale tricarico
| B18.193 | ELETTROCARDIOGRAFO | GE | MAC 5500 | A | ASM - pronto soccorso p.o. matera
| B18.194 | ELETTROCARDIOGRAFO | GE | - | A | ASM - pronto soccorso p.o. matera
| B18.195 | ELETTROCARDIOGRAFO | GE | MAC 5500 | A | ASM - pronto soccorso p.o. matera
| B18.196 | ELETTROCARDIOGRAFO | GE | MAC 5500 | A | ASM - pronto soccorso p.o. matera
| B18.197 | ELETTROCARDIOGRAFO | GE | MAC 5500 | B | ASM - Sala Operatoria P.O. Mt.
| B18.198 | ELETTROCARDIOGRAFO | GE | MAC 5500 | B | ASM - Sala Operatoria P.O. Mt.
| B18.199 | ELETTROCARDIOGRAFO | GE | MAC 5500 | A | ASM - spdc p.o. matera - risorse comuni
| B18.200 | ELETTROCARDIOGRAFO | GE | MAC 5500 | A | ASM - Stato Vegetativo
| B18.201 | ELETTROCARDIOGRAFO | GE | MAC 5500 | A | ASM - urologia p.o. matera - ambulatorio
| B18.202 | ELETTROCARDIOGRAFO | GE | MAC 5500 | A | ASM - urologia p.o. matera - ambulatorio
| B18.203 | ELETTROCARDIOGRAFO | GE | MAC 5500 | A | ASM - urologia p.o. matera - risorse comuni
| B18.204 | ELETTROCARDIOGRAFO | GE | MAC 1200 ST | B | IRCCS CROB - Rionero
| B18.205 | ELETTROCARDIOGRAFO | GE - HELLIGE | MULTISCRIPTOR EK 36 | B | AOR - Pescopagano
| B18.206 | ELETTROCARDIOGRAFO | GE - PPG | CARDIOTEST EK 53 R | A | ASM - chirurgia plastica p.o. matera - risorse comuni
| B18.207 | ELETTROCARDIOGRAFO | GE - PPG | CARDIO SMART | A | ASM - poliambulatorio distrettuale - pisticci/marconia PIAZZA ELETTRA CONSULTORIO
| B18.208 | GRUPPO RADIOLOGICO | GE - CGR | DUALIX 1012 | A | ASM - radiologia - ospedale tricarico
| B18.209 | INCUBATRICE NEONATALE | GE - DATEX OHMEDA INC | GIRAFFE INCUBATOR | A | AOR - Melfi
| B18.210 | INCUBATRICE NEONATALE | GE - DATEX OHMEDA INC | GIRAFFE INCUBATOR | A | AOR - Melfi
| B18.211 | LETTO PER RIANIMAZIONE NEONATALE | GE | PANDA WARMER | A | AOR - Melfi
| B18.212 | LETTO PER RIANIMAZIONE NEONATALE | GE | PANDA WARMER | A | AOR - Melfi
| B18.213 | LETTO PER RIANIMAZIONE NEONATALE | GE | PANDA WARMER | A | AOR - Melfi
| B18.214 | LETTO PER RIANIMAZIONE NEONATALE | GE | PANDA WARMER | A | AOR - Melfi
| B18.215 | LETTO PER RIANIMAZIONE NEONATALE | GE - DATEX OHMEDA INC | IWS 3300 | B | AOR - Potenza
| B18.216 | LETTO PER RIANIMAZIONE NEONATALE | GE - DATEX OHMEDA INC | IWS 4000 | B | AOR - Potenza
| B18.217 | LETTO PER RIANIMAZIONE NEONATALE | GE | Panda iRes | A | AOR - Melfi
| B18.218 | LETTO PER RIANIMAZIONE NEONATALE | GE | Panda iRes | A | AOR - Melfi
| B18.219 | MAMMOGRAFO | GE | SENOGRAPHE 800 T | A | AOR - Lagonegro
| B18.220 | MONITOR | GE | CARESCAPE B850 MARESCAPE B850 | B | ASM - cardiologia e utic p.o. policoro - utic
| B18.221 | MONITOR | GE | CARESCAPE B850 | B | ASM - cardiologia e utic p.o. policoro - utic
| B18.222 | MONITOR | GE | CARESCAPE B850 | B | ASM - cardiologia e utic p.o. policoro - utic
| B18.223 | MONITOR | GE | CARESCAPE B850 | B | ASM - cardiologia e utic p.o. policoro - utic
| B18.224 | MONITOR | GE | SOLAR 8000 M | A | AOR - Lagonegro
| B18.225 | MONITOR | GE | SOLAR 8000 M | A | AOR - Lagonegro
| B18.226 | MONITOR | GE | SOLAR 8000 M | A | AOR - Lagonegro
| B18.227 | MONITOR | GE | SOLAR 8000 M | A | AOR - Lagonegro
| B18.228 | MONITOR | GE | SOLAR 8000 M | A | AOR - Lagonegro
| B18.229 | MONITOR | GE | SOLAR 8000 M | A | AOR - Lagonegro
| B18.230 | MONITOR | GE | SOLAR 8000 M | A | AOR - Lagonegro
| B18.231 | MONITOR | GE | B 850 | A | AOR - Lagonegro
| B18.232 | MONITOR | GE | B 850 | A | AOR - Lagonegro
| B18.233 | MONITOR | GE | B 850 | A | AOR - Lagonegro
| B18.234 | MONITOR | GE | B 850 | A | AOR - Lagonegro
| B18.235 | MONITOR | GE | F-CU8 (M1118129) | A | AOR - Potenza
| B18.236 | MONITOR | GE | F-CU8 (M1118129) | A | AOR - Potenza
| B18.237 | MONITOR | GE | F-CU8 (M1118129) | A | AOR - Potenza
| B18.238 | MONITOR | GE | F-CU8 (M1118129) | A | AOR - Potenza
| B18.239 | MONITOR | GE | F-CU8 (M1118129) | A | AOR - Potenza
| B18.240 | MONITOR | GE | F-CU8 (M1118129) | A | AOR - Potenza
| B18.241 | MONITOR | GE | F-CU8 (M1118129) | A | AOR - Potenza
| B18.242 | MONITOR | GE | F-CU8 (M1118129) | A | AOR - Potenza
| B18.243 | MONITOR | GE | F-CU8 (M1118129) | A | AOR - Potenza
| B18.244 | MONITOR | GE | F-CU8 (M1118129) | A | AOR - Potenza
| B18.245 | MONITOR | GE | F-CU8 (M1118129) | A | AOR - Potenza
| B18.246 | MONITOR | GE | F-CU8 (M1118129) | A | AOR - Potenza
| B18.247 | MONITOR | GE | F-CU8 (M1118129) | A | AOR - Potenza
| B18.248 | MONITOR | GE | F-CU8 (M1118129) | A | AOR - Potenza
| B18.249 | MONITOR | GE | F-CU8 (M1118129) | A | AOR - Potenza
| B18.250 | MONITOR | GE | F-CU8 (M1118129) | A | AOR - Potenza
| B18.251 | MONITOR | GE | F-CU8 (M1118129) | A | AOR - Potenza
| B18.252 | MONITOR | GE | F-CU8 (M1118129) | A | AOR - Potenza
| B18.253 | MONITOR | GE | F-CU8 (M1118129) | A | AOR - Potenza
| B18.254 | MONITOR | GE | F-CU8 (M1118129) | A | AOR - Potenza
| B18.255 | MONITOR | GE | F-CU8 (M1118129) | A | AOR - Potenza
| B18.256 | MONITOR | GE | F-CU8-10 | A | AOR - Potenza
| B18.257 | MONITOR | GE | F-CU8-10 | A | AOR - Potenza
| B18.258 | MONITOR | GE | F-CU8-10 | A | AOR - Potenza
| B18.259 | MONITOR | GE | F-CU8-10 | A | AOR - Potenza
| B18.260 | MONITOR | GE | F-CU8-10 | A | AOR - Potenza
| B18.261 | MONITOR | GE | F-CU8-10 | A | AOR - Potenza
| B18.262 | MONITOR | GE | F-CU8-10 | A | AOR - Potenza
| B18.263 | MONITOR | GE | DASH 4000 | A | AOR - Potenza
| B18.264 | MONITOR | GE | DASH 4000 | A | AOR - Potenza
| B18.265 | MONITOR | GE | DASH 4000 | A | AOR - Potenza
| B18.266 | MONITOR | GE | DASH 4000 | A | AOR - Potenza
| B18.267 | MONITOR | GE | DASH 4000 | A | AOR - Potenza
| B18.268 | MONITOR | GE | DASH 4000 | A | AOR - Potenza
| B18.269 | MONITOR | GE | DASH 4000 | A | AOR - Potenza
| B18.270 | MONITOR | GE | DASH 4000 | A | AOR - Potenza
| B18.271 | MONITOR | GE | DASH 4000 | A | AOR - Potenza
| B18.272 | MONITOR | GE | DASH 4000 | A | AOR - Potenza
| B18.273 | MONITOR | GE | DASH 3000 | A | AOR - Potenza
| B18.274 | MONITOR | GE | Carescape B650 | A | AOR - Potenza
| B18.275 | MONITOR | GE | Carescape B650 | A | AOR - Potenza
| B18.276 | MONITOR | GE | Carescape B650 | A | AOR - Potenza
| B18.277 | MONITOR | GE | Carescape B650 | A | AOR - Potenza
| B18.278 | MONITOR | GE | Carescape B650 | A | AOR - Potenza
| B18.279 | MONITOR | GE | Carescape B650 | A | AOR - Potenza
| B18.280 | MONITOR | GE | Carescape B650 | A | AOR - Potenza
| B18.281 | MONITOR | GE | Carescape B650 | A | AOR - Potenza
| B18.282 | MONITOR | GE | Carescape B650 | A | AOR - Potenza
| B18.283 | MONITOR | GE | Carescape B650 | A | AOR - Potenza
| B18.284 | MONITOR | GE | B850 | B | ASM - anestesia e rianimazione p.o. policoro - rianimazione
| B18.285 | MONITOR | GE | B859 | A | ASM - MEDICINA D'URGENZA (M)
| B18.286 | MONITOR | GE | B850 | A | ASM - MEDICINA D'URGENZA (M)
| B18.287 | MONITOR | GE | B 850 | A | ASM - MEDICINA D'URGENZA (M)
| B18.288 | MONITOR | GE | B 850 | A | ASM - MEDICINA D'URGENZA (M)
| B18.289 | MONITOR | GE | B 850 | A | ASM - MEDICINA D'URGENZA (M)
| B18.290 | MONITOR | GE | B 850 | A | ASM - MEDICINA D'URGENZA (M)
| B18.291 | MONITOR | GE | CARESCAPE B650 | B | ASM - cardiologia e utic p.o. matera - utic
| B18.292 | MONITOR | GE | CARESCOPE B650 | A | ASM - cardiologia e utic p.o. matera - utic
| B18.293 | MONITOR | GE | CARESCAPE B650 | A | ASM - cardiologia e utic p.o. matera - utic
| B18.294 | MONITOR | GE | CARESCAPE B650 | A | ASM - cardiologia e utic p.o. matera - utic
| B18.295 | MONITOR | GE | CARESCAPE B 650 | B | ASM - cardiologia e utic p.o. matera - utic
| B18.296 | MONITOR | GE | CARESCAPE B650 | B | ASM - cardiologia e utic p.o. matera - utic
| B18.297 | MONITOR | GE | CARESCAPE B650 | B | ASM - cardiologia e utic p.o. matera - utic
| B18.298 | MONITOR | GE | CARASCAPE B650 | B | ASM - cardiologia e utic p.o. matera - utic
| B18.299 | MONITOR | GE | CARESCAPE B650 | B | ASM - cardiologia e utic p.o. matera - utic
| B18.300 | MONITOR | GE | CARASCOPE B650 | B | ASM - cardiologia e utic p.o. matera - utic
| B18.301 | MONITOR | GE | CARESCOPE B650 | B | ASM - Sala Operatoria P.O. Mt.
| B18.302 | MONITOR | GE | CARESCOPE B650 | B | ASM - Sala Operatoria P.O. Mt.
| B18.303 | MONITOR | GE | SOLAR 8000 M | A | AOR - Melfi
| B18.304 | MONITOR | GE | SOLAR 8000 M | A | AOR - Melfi
| B18.305 | MONITOR | GE | n.d. | A | AOR - Melfi
| B18.306 | MONITOR | GE | DASH 4000 | A | AOR - Melfi
| B18.307 | MONITOR | GE | DASH 4000 | A | AOR - Melfi
| B18.308 | MONITOR | GE | SOLAR 8000 I | B | IRCCS CROB - Rionero
| B18.309 | MONITOR | GE | SOLAR 8000 I | B | IRCCS CROB - Rionero
| B18.310 | MONITOR | GE | SOLAR 8000 I | B | IRCCS CROB - Rionero
| B18.311 | MONITOR | GE | SOLAR 8000 MI | B | IRCCS CROB - Rionero
| B18.312 | MONITOR | GE | B850 | A | ASM - MEDICINA D'URGENZA (M)
| B18.313 | MONITOR | GE | B850 | A | ASM - MEDICINA D'URGENZA (M)
| B18.314 | MONITOR | GE | B40 | A | AOR - Melfi
| B18.315 | MONITOR | GE | B40 | A | AOR - Melfi
| B18.316 | MONITOR | GE | B40 | A | AOR - Melfi
| B18.317 | MONITOR | GE | DASH4000 | A | AOR - Melfi
| B18.318 | MONITOR | GE | DASH4000 | A | AOR - Melfi
| B18.319 | MONITOR | GE | CARESCAPE B650 V 2 | A | AOR - Melfi
| B18.320 | MONITOR | GE | CARESCAPE B650 V 2 | A | AOR - Melfi
| B18.321 | MONITOR | GE | CARESCAPE B650 V 2 | A | AOR - Melfi
| B18.322 | MONITOR | GE | CARESCAPE B650 V 2 | A | AOR - Melfi
| B18.323 | MONITOR | GE - DATEX OHMEDA | F CU8 11 VG1 | A | AOR - Lagonegro
| B18.324 | MONITOR | GE - DATEX OHMEDA | F CU8 11 VG1 | A | AOR - Lagonegro
| B18.325 | MONITOR | GE - DATEX OHMEDA | F CU8 12 VG1 | A | AOR - Lagonegro
| B18.326 | MONITOR | GE - DATEX OHMEDA | CARDIOCAP 5 | A | AOR - Melfi
| B18.327 | MONITOR | GE - DATEX OHMEDA | N MR12 01 | A | AOR - Melfi
| B18.328 | MONITOR | GE - DATEX OHMEDA | S 5 AM | A | AOR - Villa d'Agri
| B18.329 | MONITOR | GE - DATEX OHMEDA | S 5 AM | A | AOR - Villa d'Agri
| B18.330 | MONITOR | GE - DATEX OHMEDA | CARDIOCAP 5 | B | ASM - radiologia p.o. matera - diagnostica tac
| B18.331 | MONITOR | GE - DATEX OHMEDA | CARDIOCAP 5 | A | AOR - Melfi
| B18.332 | MONITOR | GE - MARQUETTE | EAGLE 4000 | A | AOR - Melfi
| B18.333 | MONITOR | GE - MARQUETTE | EAGLE 3000 | A | AOR - Villa d'Agri
| B18.334 | MONITOR | GE - MARQUETTE | EAGLE 3000 | A | AOR - Villa d'Agri
| B18.335 | MONITOR | GE - MARQUETTE | SOLAR 8000 | B | IRCCS CROB - Rionero
| B18.336 | MONITOR | GE - MARQUETTE | SOLAR 8000 | B | IRCCS CROB - Rionero
| B18.337 | MONITOR | GE - MARQUETTE | SOLAR 8000 | B | IRCCS CROB - Rionero
| B18.338 | MONITOR | GE - MARQUETTE | SOLAR 8000 | B | IRCCS CROB - Rionero
| B18.339 | MONITOR | GE - MARQUETTE | SOLAR 8000 | B | IRCCS CROB - Rionero
| B18.340 | MONITOR FETALE | GE | Corometrics serie 259 | A | AOR - Melfi
| B18.341 | MONITOR FETALE | GE | Corometrics serie 259 | A | AOR - Melfi
| B18.342 | MONITOR FETALE | GE | Corometrics serie 259 | A | AOR - Melfi
| B18.343 | MONITOR FETALE | GE | Corometrics serie 259 | A | AOR - Melfi
| B18.344 | MONITOR TELEVISIVO PER BIOIMMAGINI | GE | USE 1903 A | A | AOR - Lagonegro
| B18.345 | MONITOR TELEVISIVO PER BIOIMMAGINI | GE | USE 1903 A | A | AOR - Lagonegro
| B18.346 | MONITOR TELEVISIVO PER BIOIMMAGINI | GE | USE 1903 A | A | AOR - Lagonegro
| B18.347 | MONITOR TELEVISIVO PER BIOIMMAGINI | GE | USE 1903 A | A | AOR - Lagonegro
| B18.348 | MONITOR TELEVISIVO PER BIOIMMAGINI | GE | USE 1903 A | A | AOR - Lagonegro
| B18.349 | MONITOR TELEVISIVO PER BIOIMMAGINI | GE | USE 1903 A / CDA 19 | A | AOR - Lagonegro
| B18.350 | MONITOR TELEVISIVO PER BIOIMMAGINI | GE | USE 1903 A / CDA 19 | A | AOR - Lagonegro
| B18.351 | MONITOR TELEVISIVO PER BIOIMMAGINI | GE | USE 1921 A | A | AOR - Lagonegro
| B18.352 | MONITOR TELEVISIVO PER BIOIMMAGINI | GE | USE 1921 A | A | AOR - Lagonegro
| B18.353 | MONITOR TELEVISIVO PER BIOIMMAGINI | GE | USE 1921 A | A | AOR - Lagonegro
| B18.354 | MONITOR TELEVISIVO PER BIOIMMAGINI | GE | USE 1921 A | A | AOR - Lagonegro
| B18.355 | MONITOR TELEVISIVO PER BIOIMMAGINI | GE | USE 1503 A | A | AOR - Lagonegro
| B18.356 | MONITOR TELEVISIVO PER BIOIMMAGINI | GE | USE 1503 A | A | AOR - Lagonegro
| B18.357 | MONITOR TELEVISIVO PER BIOIMMAGINI | GE | USE 1503 A | A | AOR - Lagonegro
| B18.358 | POLIGRAFO | GE | MAC LAB II PLUS 32 | A | AOR - Melfi
| B18.359 | POLIGRAFO | GE | HP XW 8400 | B | ASM - Sala Operatoria P.O. Mt.
| B18.360 | PORTATILE PER RADIOGRAFIA, APPARECCHIO | GE | AMX 4 PLUS | A | AOR - Lagonegro
| B18.361 | SISTEMA PER L'ANALISI E LA GESTIONE DI TRACCIATI ECG | GE | CARDIOSOFT | B | AOR - Potenza
| B18.362 | SISTEMA POLIGRAFICO PER STUDI EMODINAMICI | GE | IEB MEMO MC-LAB-IT | A | AOR - Potenza
| B18.363 | SISTEMA POLIGRAFICO PER STUDI EMODINAMICI | GE | IEB MEMO MC-LAB-IT | A | AOR - Potenza
| B18.364 | SISTEMI PER ANESTESIA | GE | S 5 AVANCE | A | AOR - Lagonegro
| B18.365 | SISTEMI PER ANESTESIA | GE | AVANCE CS2 | A | AOR - Lagonegro
| B18.366 | SISTEMI PER ANESTESIA | GE | AVANCE CS2 | A | AOR - Lagonegro
| B18.367 | SISTEMI PER ANESTESIA | GE | ASPIRE VIEW | A | AOR - Lagonegro
| B18.368 | SISTEMI PER ANESTESIA | GE | AVANCE | A | IRCCS CROB - Rionero
| B18.369 | SISTEMI PER ANESTESIA | GE - DATEX OHMEDA | EXCEL 210 | A | AOR - Lagonegro
| B18.370 | SISTEMI PER ANESTESIA | GE - DATEX OHMEDA | EXCEL 210 | A | IRCCS CROB - Rionero
| B18.371 | SISTEMI PER ANESTESIA | GE - DATEX OHMEDA | AISYS-CS | B | ASM - Sala Operatoria P.O. Mt.
| B18.372 | SISTEMI PER ANESTESIA | GE - DATEX OHMEDA | AISYS CS | B | ASM - Sala Operatoria P.O. Mt.
| B18.373 | SONDA ECOGRAFICA | GE | 11L | B | AOR - Potenza
| B18.374 | SONDA ECOGRAFICA | GE | 4C | B | AOR - Potenza
| B18.375 | SONDA ECOGRAFICA | GE | 8C | B | AOR - Potenza
| B18.376 | SONDA ECOGRAFICA | GE | 12L | B | AOR - Potenza
| B18.377 | SONDA ECOGRAFICA | GE | 8L-RS PROBE | B | ASM - Sala Operatoria P.O. Mt.
| B18.378 | SONDA ECOGRAFICA | GE | C358 | B | AOR - Villa d'Agri
| B18.379 | SONDA ECOGRAFICA | GE | 739L | B | AOR - Villa d'Agri
| B18.380 | SONDA ECOGRAFICA | GE | 4 MHZ | A | ASM - cardiologia e utic p.o. matera - ambulatorio
| B18.381 | SONDA ECOGRAFICA | GE | 7,5 MHZ | A | ASM - cardiologia e utic p.o. matera - ambulatorio
| B18.382 | SONDA ECOGRAFICA | GE | 5MHZ | A | ASM - radiologia p.o. matera - diagnostica ecografica
| B18.383 | SONDA ECOGRAFICA | GE | 6T | B | AOR - Villa d'Agri
| B18.384 | SONDA ECOGRAFICA | GE | 7S | B | AOR - Villa d'Agri
| B18.385 | SONDA ECOGRAFICA | GE | 9L | B | AOR - Villa d'Agri
| B18.386 | SONDA ECOGRAFICA | GE | . | B | AOR - Villa d'Agri
| B18.387 | SONDA ECOGRAFICA | GE | . | B | AOR - Villa d'Agri
| B18.388 | SONDA ECOGRAFICA | GE | 739L | B | AOR - Villa d'Agri
| B18.389 | SONDA ECOGRAFICA | GE | C 358 | B | AOR - Villa d'Agri
| B18.390 | SONDA ECOGRAFICA | GE | C558 | B | AOR - Villa d'Agri
| B18.391 | SONDA ECOGRAFICA | GE | LA 39 | B | AOR - Villa d'Agri
| B18.392 | SONDA ECOGRAFICA | GE | . | B | AOR - Villa d'Agri
| B18.393 | SONDA ECOGRAFICA | GE | C 358 | B | AOR - Villa d'Agri
| B18.394 | SONDA ECOGRAFICA | GE | LA 39 | B | AOR - Villa d'Agri
| B18.395 | SONDA ECOGRAFICA | GE | M4S | B | AOR - Villa d'Agri
| B18.396 | SONDA ECOGRAFICA | GE | C358 | B | AOR - Villa d'Agri
| B18.397 | SONDA ECOGRAFICA | GE | SMALL 12MHZ | A | ASM - radiologia p.o. matera - diagnostica ecografica
| B18.398 | SONDA ECOGRAFICA | GE | 10 MHZ | A | ASM - cardiologia e utic p.o. matera - ambulatorio
| B18.399 | SONDA ECOGRAFICA | GE | 4C | B | AOR - Lagonegro
| B18.400 | SONDA ECOGRAFICA | GE | 4C | B | AOR - Lagonegro
| B18.401 | SONDA ECOGRAFICA | GE | 4C | B | AOR - Lagonegro
| B18.402 | SONDA ECOGRAFICA | GE | 3,5C | B | AOR - Lagonegro
| B18.403 | SONDA ECOGRAFICA | GE | 3,5C | B | AOR - Lagonegro
| B18.404 | SONDA ECOGRAFICA | GE | 4C | B | AOR - Lagonegro
| B18.405 | SONDA ECOGRAFICA | GE | C1-5-RS | B | AOR - Lagonegro
| B18.406 | SONDA ECOGRAFICA | GE | RAB2-6-RS | B | AOR - Lagonegro
| B18.407 | SONDA ECOGRAFICA | GE | E8C | B | AOR - Lagonegro
| B18.408 | SONDA ECOGRAFICA | GE | E8C | B | AOR - Lagonegro
| B18.409 | SONDA ECOGRAFICA | GE | E8C | B | AOR - Lagonegro
| B18.410 | SONDA ECOGRAFICA | GE | E8C-RS | B | AOR - Lagonegro
| B18.411 | SONDA ECOGRAFICA | GE | 12L | B | AOR - Lagonegro
| B18.412 | SONDA ECOGRAFICA | GE | M12L | B | AOR - Lagonegro
| B18.413 | SONDA ECOGRAFICA | GE | 12L | B | AOR - Lagonegro
| B18.414 | SONDA ECOGRAFICA | GE | 10L | B | AOR - Lagonegro
| B18.415 | SONDA ECOGRAFICA | GE | 12L | B | AOR - Lagonegro
| B18.416 | SONDA ECOGRAFICA | GE | 12L | B | AOR - Lagonegro
| B18.417 | SONDA ECOGRAFICA | GE | 3S | B | AOR - Lagonegro
| B18.418 | SONDA ECOGRAFICA | GE | 3S | B | AOR - Lagonegro
| B18.419 | SONDA ECOGRAFICA | GE | LOGIQ P5 PRO | B | AOR - Melfi
| B18.420 | SONDA ECOGRAFICA | GE | - | B | AOR - Melfi
| B18.421 | SONDA ECOGRAFICA | GE | - | B | AOR - Melfi
| B18.422 | SONDA ECOGRAFICA | GE | - | B | AOR - Melfi
| B18.423 | SONDA ECOGRAFICA | GE | - | B | AOR - Melfi
| B18.424 | SONDA ECOGRAFICA ENDOCAVITARIA | GE | ERB7 | B | AOR - Villa d'Agri
| B18.425 | SONDA ECOGRAFICA ENDOCAVITARIA | GE | ADLUTI OMNIPLANA | A | ASM - cardiologia e utic p.o. matera - ambulatorio
| B18.426 | SONDA ECOGRAFICA ENDOCAVITARIA | GE | VIVID 7 DIMENSION | A | ASM - cardiologia e utic p.o. matera - ambulatorio
| B18.427 | SONDA ECOGRAFICA ENDOCAVITARIA | GE | - | A | ASM - cardiologia e utic p.o. matera - ambulatorio
| B18.428 | SONDA ECOGRAFICA ENDOCAVITARIA | GE | BE9C | B | AOR - Lagonegro
| B18.429 | TAVOLI TELECOMANDATI DIGITALI | GE | PRESTIGE SI | A | IRCCS CROB - Rionero
| B18.430 | TELEMETRIA ECG, UNITA` TRASMITTENTE PER | GE | APEX PRO TELEMETRY TRANSMITTER | A | AOR - Lagonegro
| B18.431 | TELEMETRIA ECG, UNITA` TRASMITTENTE PER | GE | APEX PRO TELEMETRY TRANSMITTER | A | AOR - Lagonegro
| B18.432 | TELEMETRIA ECG, UNITA` TRASMITTENTE PER | GE | APEX PRO TELEMETRY TRANSMITTER | A | AOR - Lagonegro
| B18.433 | TELEMETRIA ECG, UNITA` TRASMITTENTE PER | GE | APEX PRO TELEMETRY TRANSMITTER | A | AOR - Lagonegro
| B18.434 | TELEMETRIA ECG, UNITA` TRASMITTENTE PER | GE | APEX PRO T4 | A | AOR - Lagonegro
| B18.435 | TELEMETRIA ECG, UNITA` TRASMITTENTE PER | GE | APEX PRO T4 | A | AOR - Lagonegro
| B18.436 | TELEMETRIA ECG, UNITA` TRASMITTENTE PER | GE | APEX PRO T4 | A | AOR - Lagonegro
| B18.437 | TELEMETRIA ECG, UNITA` TRASMITTENTE PER | GE | APEXPRO | A | ASM - cardiologia e utic p.o. matera - risorse comuni
| B18.438 | TELEMETRIA ECG, UNITA` TRASMITTENTE PER | GE | APEXPRO | A | ASM - cardiologia e utic p.o. matera - risorse comuni
| B18.439 | TELEMETRIA ECG, UNITA` TRASMITTENTE PER | GE | APEXPRO | A | ASM - cardiologia e utic p.o. matera - risorse comuni
| B18.440 | TELEMETRIA ECG, UNITA` TRASMITTENTE PER | GE | APEXPRO | A | ASM - cardiologia e utic p.o. matera - risorse comuni
| B18.441 | TELEMETRIA ECG, UNITA` TRASMITTENTE PER | GE | APEXPRO | A | ASM - cardiologia e utic p.o. matera - risorse comuni
| B18.442 | TELEMETRIA ECG, UNITA` TRASMITTENTE PER | GE | APEXPRO | A | ASM - cardiologia e utic p.o. matera - risorse comuni
| B18.443 | TELEMETRIA ECG, UNITA` TRASMITTENTE PER | GE | APEXPRO | A | ASM - cardiologia e utic p.o. matera - risorse comuni
| B18.444 | TELEMETRIA ECG, UNITA` TRASMITTENTE PER | GE | APEXPRO | A | ASM - cardiologia e utic p.o. matera - risorse comuni
| B18.445 | TELERADIOGRAFO | GE | TELE NT 90 M | A | ASM - radiologia - ospedale tricarico
| B18.446 | TELEMETRIA PARAMETRI VITALI, UNITA` TRASMITTENTE PER | GE | CARESCAPE TELEMETRY 4 | A | AOR - Melfi
| B18.447 | TELEMETRIA PARAMETRI VITALI, UNITA` TRASMITTENTE PER | GE | CARESCAPE TELEMETRY 4 | A | AOR - Melfi
| B18.448 | TELEMETRIA PARAMETRI VITALI, UNITA` TRASMITTENTE PER | GE | APEX PRO TELEMETRY TRANSMITTER | A | AOR - Melfi
| B18.449 | TELEMETRIA PARAMETRI VITALI, UNITA` TRASMITTENTE PER | GE | APEX PRO TELEMETRY TRANSMITTER | A | AOR - Melfi
| B18.450 | TELEMETRIA PARAMETRI VITALI, UNITA` TRASMITTENTE PER | GE | APEX PRO TELEMETRY TRANSMITTER | A | AOR - Melfi
| B18.451 | TELEMETRIA PARAMETRI VITALI, UNITA` TRASMITTENTE PER | GE | APEX PRO TELEMETRY TRANSMITTER | A | AOR - Melfi
| B18.452 | TELEMETRIA PARAMETRI VITALI, UNITA` TRASMITTENTE PER | GE | APEX PRO TELEMETRY TRANSMITTER | A | AOR - Melfi
| B18.453 | TELEMETRIA PARAMETRI VITALI, UNITA` TRASMITTENTE PER | GE | APEX PRO TELEMETRY TRANSMITTER | A | AOR - Melfi
| B18.454 | TELEMETRIA PARAMETRI VITALI, UNITA` TRASMITTENTE PER | GE | APEX PRO TELEMETRY TRANSMITTER | A | AOR - Melfi
| B18.455 | TELEMETRIA PARAMETRI VITALI, UNITA` TRASMITTENTE PER | GE | APEX PRO TELEMETRY TRANSMITTER | A | AOR - Melfi
| B18.456 | TELEMETRIA PARAMETRI VITALI, UNITA` TRASMITTENTE PER | GE | APEX PRO TELEMETRY TRANSMITTER | A | AOR - Melfi
| B18.457 | TELEMETRIA PARAMETRI VITALI, UNITA` TRASMITTENTE PER | GE | APEX PRO TELEMETRY TRANSMITTER | A | AOR - Melfi
| B18.458 | TELEMETRIA PARAMETRI VITALI, UNITA` TRASMITTENTE PER | GE | APEX PRO TELEMETRY TRANSMITTER | A | AOR - Melfi
| B18.459 | TELEMETRIA PARAMETRI VITALI, UNITA` TRASMITTENTE PER | GE | APEX PRO TELEMETRY TRANSMITTER | A | AOR - Melfi
| B18.460 | UNITA' RICEVENTE PER TELEMETRIA DI PARAMETRI VITALI | GE | APEX PRO RECEIVER SYSTEM | A | AOR - Lagonegro
| B18.461 | UNITA' RICEVENTE PER TELEMETRIA DI PARAMETRI VITALI | GE | APEX PRO RECEIVER SYSTEM | A | AOR - Lagonegro
| B18.462 | VENTILATORE POLMONARE PER USO OSPEDALIERO | GE | LOGIC 07 | A | AOR - Villa d'Agri
| B18.463 | VENTILATORE POLMONARE PER USO OSPEDALIERO | GE | AVANCE S/5 | A | AOR - Melfi
| B18.464 | VENTILATORE POLMONARE PER USO OSPEDALIERO | GE - DATEX OHMEDA | ENGSTROM CARESTATION | A | AOR - Potenza
| B18.465 | VENTILATORE POLMONARE PER USO OSPEDALIERO | GE - DATEX OHMEDA | ENGSTROM CARESTATION | A | AOR - Potenza
| B18.466 | VENTILATORE POLMONARE PER USO OSPEDALIERO | GE - DATEX OHMEDA | ENGSTROM CARESTATION | A | AOR - Potenza
| B18.467 | VENTILATORE POLMONARE PER USO OSPEDALIERO | GE - DATEX OHMEDA | ENGSTROM CARESTATION | A | AOR - Potenza
| B18.468 | VENTILATORE POLMONARE PER USO OSPEDALIERO | GE - DATEX OHMEDA | ENGSTROM CARESTATION | A | AOR - Potenza
| B18.469 | VENTILATORE POLMONARE PER USO OSPEDALIERO | GE - DATEX OHMEDA | ENGSTROM CARESTATION | A | AOR - Potenza
| B18.470 | VENTILATORE POLMONARE PER USO OSPEDALIERO | GE - DATEX OHMEDA | ENGSTROM CARESTATION | A | AOR - Potenza
| B18.471 | VENTILATORE POLMONARE PER USO OSPEDALIERO | GE - DATEX OHMEDA | ENGSTROM CARESTATION | A | AOR - Potenza
| B18.472 | VENTILATORE POLMONARE PER USO OSPEDALIERO | GE - DATEX OHMEDA | ENGSTROM CARESTATION | A | AOR - Potenza
| B18.473 | VENTILATORE POLMONARE PER USO OSPEDALIERO | GE - DATEX OHMEDA | ENGSTROM CARESTATION | A | AOR - Potenza
| B18.474 | VENTILATORE POLMONARE PER USO OSPEDALIERO | GE - DATEX OHMEDA | ENGSTROM CARE STATION | A | ASM - pneumologia p.o matera - ambulatorio ospedale
| B18.475 | VENTILATORI POLMONARI PER ADULTI E PEDIATRICI/NEONATALI | GE | EV ENGSTROM | A | AOR - Melfi
| B18.476 | VENTILATORI POLMONARI PER ADULTI E PEDIATRICI/NEONATALI | GE | EV ENGSTROM | A | AOR - Melfi
| B18.477 | VENTILATORI POLMONARI PER ADULTI E PEDIATRICI/NEONATALI | GE - VERSAMED | I VENT 201 HC | A | AOR - Lagonegro
B19 | B19.1 | GRUPPO RADIOLOGICO | GMM - MECALL ODEL | CASTOR R-306-36 | A | ASM - radiologia p.o. matera - diagnostica ecografica | 130202.2086
| B19.2 | PORTATILE PER RADIOGRAFIA, APPARECCHIO | GMM | COMPACT X 2015 | A | ASM - ostetricia e ginecologia p.o. matera - risorse comuni
| B19.3 | PORTATILE PER RADIOGRAFIA, APPARECCHIO | GMM | COMPACT X 2015 | A | ASM - radiologia p.o. matera - risorse comuni
| B19.4 | TAVOLI TELECOMANDATI DIGITALI | GMM | Opera G800 RFS | A | AOR - Melfi
| B19.5 | TAVOLI TELECOMANDATI DIGITALI | GMM | OPERA SWING | A | AOR - Potenza
| B19.6 | TAVOLI TELECOMANDATI DIGITALI | GMM | OPERA T2000tr | A | AOR - Potenza
| B19.7 | TAVOLI TELECOMANDATI DIGITALI | GMM | OPERA T90 CEX | A | AOR - Pescopagano
| B19.8 | TAVOLI TELECOMANDATI DIGITALI | GMM | OPERA T90 CEX | A | AOR - Potenza
| B19.9 | TAVOLI TELECOMANDATI DIGITALI | GMM | OPERA T90 | A | AOR - Villa d'Agri
| B19.10 | TAVOLO TELECOMANDATO | GMM - MECALL ODEL | BD EIDOS | A | ASM - radiologia p.o. matera - diagnostica ecografica
B20 | B20.1 | PORTATILE PER RADIOGRAFIA ANALOGICO | GILARDONI | DRAGON TXL PLUS A | B | AOR - Potenza | 28286.3304
| B20.2 | PORTATILE PER RADIOGRAFIA ANALOGICO | GILARDONI | DRAGON TXL PLUS A | B | AOR - Potenza
| B20.3 | PORTATILE PER RADIOGRAFIA, APPARECCHIO | GILARDONI | CALEIDON | B | ASM - p.o. policoro
| B20.4 | PORTATILE PER RADIOGRAFIA, APPARECCHIO | GILARDONI | CALEIDON | B | AOR - Pescopagano
| B20.5 | PORTATILE PER RADIOGRAFIA, APPARECCHIO | GILARDONI | CH 4R | A | ASM - radiologia p.o. matera - diagnostica ecografica
| B20.6 | TAVOLO TELECOMANDATO | GILARDONI | NON SPECIFICATO | A | ASM - radiologia - ospedale tricarico
B21 | B21.1 | INCUBATRICE NEONATALE | GINEVRI | OGB POLYCARE 1 | A | AOR - Melfi | 15745.398
| B21.2 | INCUBATRICE NEONATALE | GINEVRI | OGB POLYCARE 1 | A | AOR - Melfi
| B21.3 | INCUBATRICI NEONATALI FISSE | GINEVRI | OGB POLYTREND SO/SU | B | AOR - Potenza
| B21.4 | INCUBATRICI NEONATALI FISSE | GINEVRI | OGB POLYTREND SO/SU | B | AOR - Potenza
| B21.5 | INCUBATRICI NEONATALI FISSE | GINEVRI | OGB POLYTREND SO/SU | B | AOR - Potenza
| B21.6 | INCUBATRICI NEONATALI FISSE | GINEVRI | OGB POLYTREND SO/SU | B | AOR - Potenza
| B21.7 | INCUBATRICI NEONATALI FISSE | GINEVRI | OGB POLYTREND SO/SU | B | AOR - Potenza
| B21.8 | INCUBATRICI NEONATALI FISSE | GINEVRI | OGB POLYTREND SO/SU | B | AOR - Potenza
| B21.9 | INCUBATRICI NEONATALI FISSE | GINEVRI | OGB POLYTREND SO/SU | B | AOR - Potenza
| B21.10 | INCUBATRICI NEONATALI FISSE | GINEVRI | OGB POLYTREND SO/SU | B | AOR - Potenza
| B21.11 | INCUBATRICI NEONATALI FISSE | GINEVRI | OGB POLYTREND SO/SU | B | AOR - Potenza
| B21.12 | INCUBATRICI NEONATALI FISSE | GINEVRI | OGB POLYTREND SO/SU | B | AOR - Potenza
| B21.13 | INCUBATRICI NEONATALI FISSE | GINEVRI | OGB POLYTREND SO/SU | B | AOR - Potenza
| B21.14 | INCUBATRICI NEONATALI FISSE | GINEVRI | OGB POLYTREND SO/SU | B | AOR - Potenza
| B21.15 | LETTO PER RIANIMAZIONE NEONATALE | GINEVRI | IW 808 | B | AOR - Melfi
| B21.16 | VENTILATORE POLMONARE PER USO OSPEDALIERO | GINEVRI | CHRISTINA | A | AOR - Melfi
| B21.17 | VENTILATORE POLMONARE PER USO OSPEDALIERO | GINEVRI | MOG 2000 | A | AOR - Melfi
B22 | B22.1 | TAVOLO TELECOMANDATO | GMS | SIREVIX 180 | A | ASM - radiologia - ospedale tricarico | 93743.9771
| B22.2 | TAVOLO TELECOMANDATO | GMS | SIREVIX 180 | A | ASM - p.o. tinchi
| B22.3 | TAVOLO TELECOMANDATO | GMS | SIREVIX 180 | A | ASM - p.o. stigliano
| B22.4 | TAVOLO TELECOMANDATO | GMS | SIREVIX 180 | A | ASM - p.o. policoro
| B22.5 | TAVOLO TELECOMANDATO | GMS | SIREVIX 180 | A | ASM - p.o. policoro
| B22.6 | STATIVO PENSILE PER APPARECCHIO RADIOLOGICO | GMS | PENSIL 5D | B | ASM - pronto soccorso p.o. matera
| B22.7 | STATIVO PENSILE PER APPARECCHIO RADIOLOGICO | GMS | PENSIL 5D | A | ASM - radiologia p.o. matera - diagnostica ecografica
| B22.8 | TAVOLO TELECOMANDATO | GMS | - | B | ASM - radiologia p.o. policoro - risonanza magnetica
| B22.9 | TELERADIOGRAFO | GMS | VERTEX 45-OR | A | ASM - pronto soccorso p.o. matera
| B22.10 | TELERADIOGRAFO | GMS | VERTEX 45OR | A | ASM - radiologia p.o. matera - diagnostica ecografica
B23 | B23.1 | DENSITOMETRO OSSEO | HOLOGIC | DISCOVERY WI | A | ASM - radiologia p.o. matera - diagnostica ecografica | 119322.6224
| B23.2 | MAMMOGRAFI CONVENZIONALI | HOLOGIC | M IV SELENIA | A | AOR - Potenza
| B23.3 | MAMMOGRAFI DIGITALI | HOLOGIC | SELENIA DIMENSION 5000 | B | IRCCS CROB - Rionero
| B23.4 | MAMMOGRAFI DIGITALI | HOLOGIC | SELENIA | B | IRCCS CROB - Rionero
| B23.5 | MAMMOGRAFI DIGITALI | HOLOGIC | SELENIA VALUE + | A | ASM - radiologia p.o. policoro - diagnostica senologica
| B23.6 | MAMMOGRAFI DIGITALI | HOLOGIC | SELENIA VALUE+ HDT DETECTOR | A | ASM - senologia p.o. matera
| B23.7 | MAMMOGRAFI DIGITALI | HOLOGIC | SELENIA | A | AOR - Potenza
| B23.8 | MAMMOGRAFI DIGITALI | HOLOGIC - LORAD | SELENIA ASY 01427 | A | ASM - radiologia - ospedale tinchi - ospedale tinchi
| B23.9 | MAMMOGRAFI DIGITALI | HOLOGIC - LORAD | SELENIA ASY-01427 | A | ASM - senologia p.o. matera
| B23.10 | MONITOR PER REFERTAZIONE DI BIOIMMAGINI | HOLOGIC | TOTOKU 3 MP | A | ASM - radiologia p.o. policoro - diagnostica senologica
| B23.11 | MONITOR PER REFERTAZIONE DI BIOIMMAGINI | HOLOGIC | TOTOKU. CCL35212 PLUS | A | ASM - senologia p.o. matera
| B23.12 | SISTEMA STEREOTASSICO IN MAMMOGRAFIA ECT O RADIOGRAFICA | HOLOGIC | MULTICARE PLATINUM | A | AOR - Potenza
| B23.13 | SISTEMA STEREOTASSICO IN MAMMOGRAFIA ECT O RADIOGRAFICA | HOLOGIC | MULTICARE PLATINUM | A | AOR - Potenza
| B23.14 | SISTEMA STEREOTASSICO IN MAMMOGRAFIA ECT O RADIOGRAFICA | HOLOGIC - LORAD | MULTICARE PLATINUM | B | ASM - senologia p.o. matera
B24 | B24.1 | BISTURI AD ULTRASUONI | JOHNSON & JOHNSON - ETHICON | ULTRACISION G300 HARMONIC SCAPEL GE | A | AOR - Villa d'Agri | 63283.9944
| B24.2 | BISTURI AD ULTRASUONI | JOHNSON & JOHNSON - ETHICON | 40544 | B | ASM - Sala Operatoria P.O. Mt.
| B24.3 | BISTURI AD ULTRASUONI | JOHNSON & JOHNSON - ETHICON | 40544 | B | ASM - Sala Operatoria P.O. Mt.
| B24.4 | BISTURI AD ULTRASUONI | JOHNSON & JOHNSON - ETHICON | HARMONIC GEN 11 | B | ASM - Sala Operatoria P.O. Mt.
| B24.5 | BISTURI AD ULTRASUONI | JOHNSON & JOHNSON - ETHICON | 40544 | B | ASM - Sala Operatoria P.O. Mt.
| B24.6 | BISTURI AD ULTRASUONI | JOHNSON & JOHNSON - ETHICON | G11 | B | ASM - Sala Operatoria P.O. Policoro
| B24.7 | BISTURI AD ULTRASUONI | JOHNSON - ETHICON SURGERY | HARMONIC GENERATOR 300 | A | AOR - Melfi
| B24.8 | ELETTROBISTURI | JOHNSON & JOHNSON - ETHICON | NR | A | AOR - Potenza
| B24.9 | ELETTROBISTURI | JOHNSON & JOHNSON - ETHICON | NR | A | AOR - Potenza
| B24.10 | ELETTROBISTURI | JOHNSON & JOHNSON - ETHICON | NR | A | AOR - Potenza
| B24.11 | ELETTROBISTURI | JOHNSON & JOHNSON - ETHICON | NR | A | AOR - Potenza
| B24.12 | ELETTROBISTURI | JOHNSON & JOHNSON - GYRUS | G3 SOMNOPIASTY | A | AOR - Potenza
| B24.13 | ELETTROBISTURI | JOHNSON & JOHNSON - GYRUS | SUPER PULSE | A | AOR - Melfi
| B24.14 | MISURATORE DI PRESSIONE INTRACRANICA | JOHNSON & JOHNSON - CODMAN | ICP Express | B | AOR - Potenza
| B24.15 | STERILIZZAZIONE CHIMICA, APPARECCHIO PER | JOHNSON & JOHNSON - ADVANCED STERILIZATION PRODUCTS | STERRAD 100 S | A | AOR - Pescopagano
| B24.16 | STERILIZZAZIONE CHIMICA, APPARECCHIO PER | JOHNSON & JOHNSON - ADVANCED STERILIZATION PRODUCTS | STERRAD 100 S | A | AOR - Potenza
| B24.17 | STERILIZZAZIONE CHIMICA, APPARECCHIO PER | JOHNSON & JOHNSON - ADVANCED STERILIZATION PRODUCTS | STERRAD 100 S | A | AOR - Potenza
| B24.18 | STERILIZZAZIONE CHIMICA, APPARECCHIO PER | JOHNSON & JOHNSON - ADVANCED STERILIZATION PRODUCTS | STERRAD 100 S | A | AOR - Potenza
| B24.19 | STERILIZZAZIONE CHIMICA, APPARECCHIO PER | JOHNSON & JOHNSON - ADVANCED STERILIZATION PRODUCTS | STERRAD 100 S | A | AOR - Villa d'Agri
| B24.20 | STERILIZZAZIONE CHIMICA, APPARECCHIO PER | JOHNSON & JOHNSON - ADVANCED STERILIZATION PRODUCTS | STERRAD 100 S | A | IRCCS CROB - Rionero
B25 | B25.1 | BRONCOSCOPIO | KARL STORZ | 11302BD2 | A | AOR - Potenza | 106272.9297
| B25.2 | BRONCOSCOPIO | KARL STORZ | 11302BD2E | A | AOR - Potenza
| B25.3 | BRONCOSCOPIO | KARL STORZ | 11301BN1 | B | IRCCS CROB - Rionero
| B25.4 | CARRELLO SERVITORE PER ENDOSCOPI | KARL STORZ | 29003 PB | A | AOR - Potenza
| B25.5 | CARRELLO SERVITORE PER ENDOSCOPI | KARL STORZ | 29003 PB | A | AOR - Potenza
| B25.6 | CARRELLO SERVITORE PER ENDOSCOPI | KARL STORZ | 29003 TBG | A | AOR - Potenza
| B25.7 | CARRELLO SERVITORE PER ENDOSCOPI | KARL STORZ | 29003 | A | AOR - Potenza
| B25.8 | CARRELLO SERVITORE PER ENDOSCOPI | KARL STORZ | 28003TB | A | AOR - Potenza
| B25.9 | CARRELLO SERVITORE PER ENDOSCOPI | KARL STORZ | 10020121 | A | AOR - Potenza
| B25.10 | CARRELLO SERVITORE PER ENDOSCOPI | KARL STORZ | 29003 PB | B | AOR - Lagonegro
| B25.11 | CARRELLO SERVITORE PER ENDOSCOPI | KARL STORZ | 29003 TBG | B | AOR - Lagonegro
| B25.12 | CISTOSCOPIO | KARL STORZ | 11272C1 | A | AOR - Potenza
| B25.13 | CISTOSCOPIO | KARL STORZ | 11272C1 | A | AOR - Potenza
| B25.14 | CISTOSCOPIO | KARL STORZ | 11272C1 | A | AOR - Potenza
| B25.15 | CISTOSCOPIO | KARL STORZ | 11272C1 | A | AOR - Potenza
| B25.16 | CISTOSCOPIO | KARL STORZ | 27026-V | A | AOR - Potenza
| B25.17 | ELETTROBISTURI | KARL STORZ | AUTOCON II 400 | A | AOR - Lagonegro
| B25.18 | FIBROSCOPIO PER INTUBAZIONE | KARL STORZ | 11301BN1 PER INTUBAZIONE | B | ASM - Sala Operatoria P.O. Mt.
| B25.19 | FIBROSCOPIO PER INTUBAZIONE | KARL STORZ | 113302BDXK+CMAC | B | IRCCS CROB - Rionero
| B25.20 | FONTE LUMINOSA PER ENDOSCOPIA | KARL STORZ | 201331-20 | B | ASM - Sala Operatoria P.O. Mt.
| B25.21 | FONTE LUMINOSA PER ENDOSCOPIA | KARL STORZ | 482 | A | AOR - Potenza
| B25.22 | FONTE LUMINOSA PER ENDOSCOPIA | KARL STORZ | 201315 | A | AOR - Potenza
| B25.23 | FONTE LUMINOSA PER ENDOSCOPIA | KARL STORZ | 20131520 | A | AOR - Potenza
| B25.24 | FONTE LUMINOSA PER ENDOSCOPIA | KARL STORZ | 20131520 | A | AOR - Potenza
| B25.25 | FONTE LUMINOSA PER ENDOSCOPIA | KARL STORZ | 20131520 | A | AOR - Potenza
| B25.26 | FONTE LUMINOSA PER ENDOSCOPIA | KARL STORZ | 20132120 | A | AOR - Potenza
| B25.27 | FONTE LUMINOSA PER ENDOSCOPIA | KARL STORZ | 20133020 | A | AOR - Potenza
| B25.28 | FONTE LUMINOSA PER ENDOSCOPIA | KARL STORZ | 20133120 | A | AOR - Potenza
| B25.29 | FONTE LUMINOSA PER ENDOSCOPIA | KARL STORZ | 20133120 | A | AOR - Potenza
| B25.30 | FONTE LUMINOSA PER ENDOSCOPIA | KARL STORZ | 20133120 | A | AOR - Potenza
| B25.31 | FONTE LUMINOSA PER ENDOSCOPIA | KARL STORZ | 20134020 | A | AOR - Potenza
| B25.32 | FONTE LUMINOSA PER ENDOSCOPIA | KARL STORZ | 20232520 | A | AOR - Potenza
| B25.33 | FONTE LUMINOSA PER ENDOSCOPIA | KARL STORZ | 485 S | A | AOR - Potenza
| B25.34 | FONTE LUMINOSA PER ENDOSCOPIA | KARL STORZ | 490 V | A | AOR - Potenza
| B25.35 | FONTE LUMINOSA PER ENDOSCOPIA | KARL STORZ | Xenon 300 | A | AOR - Potenza
| B25.36 | FONTE LUMINOSA PER ENDOSCOPIA | KARL STORZ | 20131520 XENON NOVA | A | AOR - Potenza
| B25.37 | FONTE LUMINOSA PER ENDOSCOPIA | KARL STORZ | 20112320 | A | AOR - Potenza
| B25.38 | FONTE LUMINOSA PER ENDOSCOPIA | KARL STORZ | 20131520 | A | AOR - Potenza
| B25.39 | FONTE LUMINOSA PER ENDOSCOPIA | KARL STORZ | 20134020 | A | AOR - Potenza
| B25.40 | FONTE LUMINOSA PER ENDOSCOPIA | KARL STORZ | Xenon 300 | A | AOR - Potenza
| B25.41 | FONTE LUMINOSA PER ENDOSCOPIA | KARL STORZ | 490 V | A | ASM - orl p.o. matera - ambulatorio
| B25.42 | FONTE LUMINOSA PER ENDOSCOPIA | KARL STORZ | 450 BV HALIDE | B | ASM - Sala Operatoria P.O. Mt.
| B25.43 | FONTE LUMINOSA PER ENDOSCOPIA | KARL STORZ | 20131520 | B | ASM - Sala Operatoria P.O. Mt.
| B25.44 | FONTE LUMINOSA PER ENDOSCOPIA | KARL STORZ | XENON NOVA 20131520 | B | ASM - Sala Operatoria P.O. Mt.
| B25.45 | FONTE LUMINOSA PER ENDOSCOPIA | KARL STORZ | 20133120 | B | ASM - Sala Operatoria P.O. Mt.
| B25.46 | FONTE LUMINOSA PER ENDOSCOPIA | KARL STORZ | XENON 300 | B | ASM - Sala Operatoria P.O. Mt.
| B25.47 | FONTE LUMINOSA PER ENDOSCOPIA | KARL STORZ | 20133120 | B | ASM - Sala Operatoria P.O. Mt.
| B25.48 | FONTE LUMINOSA PER ENDOSCOPIA | KARL STORZ | XENON 175 20132020 | B | ASM - Sala Operatoria P.O. Mt.
| B25.49 | FONTE LUMINOSA PER ENDOSCOPIA | KARL STORZ | 20113520 HALOGEN 250 | A | AOR - Lagonegro
| B25.50 | FONTE LUMINOSA PER ENDOSCOPIA | KARL STORZ | 20133120 XENON 300 | A | AOR - Lagonegro
| B25.51 | FONTE LUMINOSA PER ENDOSCOPIA | KARL STORZ | 20134020 XENON NOVA 300 | A | AOR - Melfi
| B25.52 | FONTE LUMINOSA PER ENDOSCOPIA | KARL STORZ | 20133120 XENON 300 | A | AOR - Melfi
| B25.53 | FONTE LUMINOSA PER ENDOSCOPIA | KARL STORZ | HALOGEN 250 TWIN | A | AOR - Melfi
| B25.54 | FONTE LUMINOSA PER ENDOSCOPIA | KARL STORZ | HALOGEN 150 | A | AOR - Melfi
| B25.55 | FONTE LUMINOSA PER ENDOSCOPIA | KARL STORZ | HALOGEN 150 | A | AOR - Melfi
| B25.56 | FONTE LUMINOSA PER ENDOSCOPIA | KARL STORZ | 20133220 | B | IRCCS CROB - Rionero
| B25.57 | FONTE LUMINOSA PER ENDOSCOPIA | KARL STORZ | 20133220 | B | IRCCS CROB - Rionero
| B25.58 | FONTE LUMINOSA PER ENDOSCOPIA | KARL STORZ | STORZ20133120 | B | ASM - Sala Operatoria P.O. Mt.
| B25.59 | FONTI LUMINOSE ENDOSCOPIA | KARL STORZ | 20112320 | A | AOR - Potenza
| B25.60 | FONTI LUMINOSE ENDOSCOPIA | KARL STORZ | 20112320 | A | AOR - Pescopagano
| B25.61 | FONTI LUMINOSE ENDOSCOPIA | KARL STORZ | THERMOFLATOR SCB | A | AOR - Potenza
| B25.62 | FONTI LUMINOSE ENDOSCOPIA | KARL STORZ | 20113520 | A | AOR - Villa d'Agri
| B25.63 | FONTI LUMINOSE ENDOSCOPIA | KARL STORZ | 26331020 HAMOU ENDOM | A | AOR - Villa d'Agri
| B25.64 | FONTI LUMINOSE ENDOSCOPIA | KARL STORZ | 20112320 HALOGEN 150 TWIN | B | ASM - Sala Operatoria P.O. Mt.
| B25.65 | FONTI LUMINOSE ENDOSCOPIA | KARL STORZ | NOVA 175 | B | IRCCS CROB - Rionero
| B25.66 | FONTI LUMINOSE ENDOSCOPIA | KARL STORZ | NOVA 175 | B | IRCCS CROB - Rionero
| B25.67 | INSUFFLATORE DI GAS | KARL STORZ | 26432020 STORZ | B | ASM - Sala Operatoria P.O. Mt.
| B25.68 | INSUFFLATORE DI GAS | KARL STORZ | 26032020 | A | AOR - Potenza
| B25.69 | INSUFFLATORE DI GAS | KARL STORZ | 26430520 | A | AOR - Potenza
| B25.70 | INSUFFLATORE DI GAS | KARL STORZ | 26430520 | A | AOR - Potenza
| B25.71 | INSUFFLATORE DI GAS | KARL STORZ | 26432020 THERMOFLATOR | A | AOR - Potenza
| B25.72 | INSUFFLATORE DI GAS | KARL STORZ | 26432020 THERMOFLATOR | A | AOR - Potenza
| B25.73 | INSUFFLATORE DI GAS | KARL STORZ | THERMOFLATOR SCB | A | AOR - Potenza
| B25.74 | INSUFFLATORE DI GAS | KARL STORZ | 26432020 Thermoflator | A | AOR - Potenza
| B25.75 | INSUFFLATORE DI GAS | KARL STORZ | Thermoflator | A | AOR - Potenza
| B25.76 | INSUFFLATORE DI GAS | KARL STORZ | 26432006 THERMOFLATOR | A | AOR - Lagonegro
| B25.77 | INSUFFLATORE DI GAS | KARL STORZ | 26432020 THERMOFLATOR | A | AOR - Melfi
| B25.78 | INSUFFLATORE DI GAS | KARL STORZ | 26432020 THERMOFLATOR | B | ASM - Sala Operatoria P.O. Mt.
| B25.79 | INSUFFLATORE DI GAS | KARL STORZ | STORZ 264305-20 | B | ASM - Sala Operatoria P.O. Mt.
| B25.80 | INSUFFLATORE DI GAS | KARL STORZ | STORZ 26432020 | B | ASM - Sala Operatoria P.O. Mt.
| B25.81 | IRRIGATORE | KARL STORZ | 283300 20 | A | AOR - Pescopagano
| B25.82 | IRRIGATORE | KARL STORZ | ENDOMAT | A | AOR - Potenza
| B25.83 | IRRIGATORE | KARL STORZ | HAMOU ENDOMAT 263310 20 | A | AOR - Lagonegro
| B25.84 | IRRIGATORE | KARL STORZ | ARTHROPUMP | B | ASM - Sala Operatoria P.O. Mt.
| B25.85 | ISTEROSUTTORE | KARL STORZ | 26331520 HYSTEROMAT II | A | AOR - Potenza
| B25.86 | LITOTRITORE ENDOSCOPICO | KARL STORZ | CALCUSPLIT 27630020 | A | AOR - Lagonegro
| B25.87 | MODULO ACQUISIZIONE IMMAGINI | KARL STORZ | AIDA 20046020 | A | AOR - Potenza
| B25.88 | MODULO ACQUISIZIONE IMMAGINI | KARL STORZ | AIDA 20046020 | A | AOR - Potenza
| B25.89 | MODULO ACQUISIZIONE IMMAGINI | KARL STORZ | 20046020 | A | AOR - Potenza
| B25.90 | MODULO ACQUISIZIONE IMMAGINI | KARL STORZ | 20046020 | A | AOR - Potenza
| B25.91 | MODULO ACQUISIZIONE IMMAGINI | KARL STORZ | AIDA 20046020 | A | AOR - Potenza
| B25.92 | MODULO ACQUISIZIONE IMMAGINI | KARL STORZ | GV D1000 E | A | AOR - Potenza
| B25.93 | MODULO ACQUISIZIONE IMMAGINI | KARL STORZ | 20046020 | A | AOR - Potenza
| B25.94 | MODULO ACQUISIZIONE IMMAGINI | KARL STORZ | 20097020 | A | AOR - Potenza
| B25.95 | MODULO ACQUISIZIONE IMMAGINI | KARL STORZ | AIDA 20046020 | A | AOR - Potenza
| B25.96 | MODULO ACQUISIZIONE IMMAGINI | KARL STORZ | AIDA 20046020 | A | AOR - Potenza
| B25.97 | MODULO ACQUISIZIONE IMMAGINI | KARL STORZ | 20096020 AIDA | A | AOR - Lagonegro
| B25.98 | MONITOR TELEVISIVO PER BIOIMMAGINI | KARL STORZ | 20232020 | A | AOR - Potenza
| B25.99 | MONITOR TELEVISIVO PER BIOIMMAGINI | KARL STORZ | 485 S | A | AOR - Potenza
| B25.100 | MONITOR TELEVISIVO PER BIOIMMAGINI | KARL STORZ | 20232020 | A | AOR - Potenza
| B25.101 | MONITOR TELEVISIVO PER BIOIMMAGINI | KARL STORZ | 20212020 | A | AOR - Potenza
| B25.102 | MONITOR TELEVISIVO PER BIOIMMAGINI | KARL STORZ | 29003 PB | A | AOR - Potenza
| B25.103 | MONITOR TELEVISIVO PER BIOIMMAGINI | KARL STORZ | 20213020 | A | AOR - Potenza
| B25.104 | MONITOR TELEVISIVO PER BIOIMMAGINI | KARL STORZ | 29003 PB | A | AOR - Potenza
| B25.105 | MONITOR TELEVISIVO PER BIOIMMAGINI | KARL STORZ | 20222020 | A | AOR - Potenza
| B25.106 | MONITOR TELEVISIVO PER BIOIMMAGINI | KARL STORZ | 482 | A | AOR - Potenza
| B25.107 | MONITOR TELEVISIVO PER BIOIMMAGINI | KARL STORZ | 22201020 | A | AOR - Potenza
| B25.108 | MONITOR TELEVISIVO PER BIOIMMAGINI | KARL STORZ | 20046020 | A | AOR - Potenza
| B25.109 | MONITOR TELEVISIVO PER BIOIMMAGINI | KARL STORZ | 20131520 175W | A | AOR - Potenza
| B25.110 | MONITOR TELEVISIVO PER BIOIMMAGINI | KARL STORZ | 22201020 | A | AOR - Potenza
| B25.111 | MONITOR TELEVISIVO PER BIOIMMAGINI | KARL STORZ | 20133120 | A | AOR - Potenza
| B25.112 | MONITOR TELEVISIVO PER BIOIMMAGINI | KARL STORZ | 26032020 | A | AOR - Potenza
| B25.113 | MONITOR TELEVISIVO PER BIOIMMAGINI | KARL STORZ | 20046020 | A | AOR - Potenza
| B25.114 | MONITOR TELEVISIVO PER BIOIMMAGINI | KARL STORZ | 22201020 | A | AOR - Potenza
| B25.115 | MONITOR TELEVISIVO PER BIOIMMAGINI | KARL STORZ | 20133120 | A | AOR - Potenza
| B25.116 | MONITOR TELEVISIVO PER BIOIMMAGINI | KARL STORZ | 29003 TBG | A | AOR - Potenza
| B25.117 | MONITOR TELEVISIVO PER BIOIMMAGINI | KARL STORZ | Tricam SL II | A | AOR - Potenza
| B25.118 | MONITOR TELEVISIVO PER BIOIMMAGINI | KARL STORZ | GV D1000 E | A | AOR - Potenza
| B25.119 | MONITOR TELEVISIVO PER BIOIMMAGINI | KARL STORZ | 22201020 | A | AOR - Potenza
| B25.120 | MONITOR TELEVISIVO PER BIOIMMAGINI | KARL STORZ | 20232520 | A | AOR - Potenza
| B25.121 | MONITOR TELEVISIVO PER BIOIMMAGINI | KARL STORZ | 20046020 | A | AOR - Potenza
| B25.122 | MONITOR TELEVISIVO PER BIOIMMAGINI | KARL STORZ | 29003 | A | AOR - Potenza
| B25.123 | MONITOR TELEVISIVO PER BIOIMMAGINI | KARL STORZ | 22201020 | A | AOR - Potenza
| B25.124 | MONITOR TELEVISIVO PER BIOIMMAGINI | KARL STORZ | 20133120 | A | AOR - Potenza
| B25.125 | MONITOR TELEVISIVO PER BIOIMMAGINI | KARL STORZ | 26430520 | A | AOR - Potenza
| B25.126 | MONITOR TELEVISIVO PER BIOIMMAGINI | KARL STORZ | 20201320 | A | AOR - Potenza
| B25.127 | MONITOR TELEVISIVO PER BIOIMMAGINI | KARL STORZ | 20711020 | A | AOR - Potenza
| B25.128 | MONITOR TELEVISIVO PER BIOIMMAGINI | KARL STORZ | 20097020 | A | AOR - Potenza
| B25.129 | MONITOR TELEVISIVO PER BIOIMMAGINI | KARL STORZ | 20090032 | A | AOR - Potenza
| B25.130 | MONITOR TELEVISIVO PER BIOIMMAGINI | KARL STORZ | 20090437 | A | AOR - Potenza
| B25.131 | MONITOR TELEVISIVO PER BIOIMMAGINI | KARL STORZ | V3C SX18 A143 | A | AOR - Potenza
| B25.132 | MONITOR TELEVISIVO PER BIOIMMAGINI | KARL STORZ | 9626 NB | A | AOR - Potenza
| B25.133 | MONITOR TELEVISIVO PER BIOIMMAGINI | KARL STORZ | 20090331 | A | AOR - Potenza
| B25.134 | MONITOR TELEVISIVO PER BIOIMMAGINI | KARL STORZ | 9626 NB | A | AOR - Potenza
| B25.135 | MONITOR TELEVISIVO PER BIOIMMAGINI | KARL STORZ | 20090420 | A | AOR - Potenza
| B25.136 | MONITOR TELEVISIVO PER BIOIMMAGINI | KARL STORZ | 20090331 Touch screen 15" | A | AOR - Potenza
| B25.137 | MONITOR TELEVISIVO PER BIOIMMAGINI | KARL STORZ | Wideview HD | A | AOR - Potenza
| B25.138 | MONITOR TELEVISIVO PER BIOIMMAGINI | KARL STORZ | Wideview | A | AOR - Potenza
| B25.139 | MONITOR TELEVISIVO PER BIOIMMAGINI | KARL STORZ | 20090437 | A | AOR - Potenza
| B25.140 | MONITOR TELEVISIVO PER BIOIMMAGINI | KARL STORZ | Wideview HD | A | AOR - Potenza
| B25.141 | MONITOR TELEVISIVO PER BIOIMMAGINI | KARL STORZ | 20090437 | A | AOR - Potenza
| B25.142 | MONITOR TELEVISIVO PER BIOIMMAGINI | KARL STORZ | Wideview | A | AOR - Potenza
| B25.143 | MONITOR TELEVISIVO PER BIOIMMAGINI | KARL STORZ | KS19 | A | AOR - Melfi
| B25.144 | MONITOR TELEVISIVO PER BIOIMMAGINI | KARL STORZ | 200903/37 | A | AOR - Lagonegro
| B25.145 | NASO FARINGO/LARINGOSCOPIO | KARL STORZ | 11101SP2 | A | AOR - Potenza
| B25.146 | NASO FARINGO/LARINGOSCOPIO | KARL STORZ | 11101SP2 | A | AOR - Potenza
| B25.147 | NASO FARINGO/LARINGOSCOPIO | KARL STORZ | 11101SP2 | A | AOR - Potenza
| B25.148 | POMPA PERISTALTICA | KARL STORZ | ENDOMAT SEC HAMOU | A | AOR - Potenza
| B25.149 | SISTEMA MOTORIZZATO PER CHIRURGIA ENDOSCOPICA | KARL STORZ | 20711020 | A | AOR - Potenza
| B25.150 | SISTEMA MOTORIZZATO PER CHIRURGIA ENDOSCOPICA | KARL STORZ | NR | A | AOR - Potenza
| B25.151 | SISTEMA PER ENDOSCOPIA | KARL STORZ | 20232020 | A | AOR - Potenza
| B25.152 | SISTEMA PER ENDOSCOPIA | KARL STORZ | 20232020 | A | AOR - Potenza
| B25.153 | SISTEMA PER ENDOSCOPIA | KARL STORZ | 20212020 | A | AOR - Potenza
| B25.154 | SISTEMA PER ENDOSCOPIA | KARL STORZ | 20213020 | A | AOR - Potenza
| B25.155 | SISTEMA PER ENDOSCOPIA | KARL STORZ | 20222020 | A | AOR - Potenza
| B25.156 | SISTEMA PER ENDOSCOPIA | KARL STORZ | 22201020 | A | AOR - Potenza
| B25.157 | SISTEMA PER ENDOSCOPIA | KARL STORZ | 22201020 | A | AOR - Potenza
| B25.158 | SISTEMA PER ENDOSCOPIA | KARL STORZ | 22201020 | A | AOR - Potenza
| B25.159 | SISTEMA PER ENDOSCOPIA | KARL STORZ | Tricam SL II | A | AOR - Potenza
| B25.160 | SISTEMA PER ENDOSCOPIA | KARL STORZ | 22201020 | A | AOR - Potenza
| B25.161 | SISTEMA PER ENDOSCOPIA | KARL STORZ | 22201020 | A | AOR - Potenza
| B25.162 | SISTEMA PER ENDOSCOPIA | KARL STORZ | 20222020 | A | AOR - Potenza
| B25.163 | SISTEMA PER ENDOSCOPIA | KARL STORZ | 22200020 | A | AOR - Potenza
| B25.164 | SISTEMA PER ENDOSCOPIA | KARL STORZ | 20232020 TELECAM DX PAL | A | ASM - Sala Operatoria P.O. Mt.
| B25.165 | SISTEMA PER ENDOSCOPIA | KARL STORZ | 20212020 TELECAM SL PAL | A | ASM - Sala Operatoria P.O. Mt.
| B25.166 | SISTEMA PER ENDOSCOPIA | KARL STORZ | 20210020 TELECAM PAL | A | ASM - Sala Operatoria P.O. Mt.
| B25.167 | SISTEMA PER ENDOSCOPIA | KARL STORZ | 20222020 020 TRICAM SL | A | IRCCS CROB - Rionero
| B25.168 | SISTEMA PER ENDOSCOPIA | KARL STORZ | 20222020 020 TRICAM SL | A | IRCCS CROB - Rionero
| B25.169 | UNITA' DI PRERISCALDAMENTO GAS | KARL STORZ | OPTITHERM | A | AOR - Potenza
| B25.170 | VIDEOCISTOSCOPIO | KARL STORZ | 11272V | A | AOR - Potenza
| B25.171 | VIDEOLARINGOSCOPIO | KARL STORZ | C-MAC 8401 ZX | A | AOR - Potenza
| B25.172 | VIDEOLARINGOSCOPIO | KARL STORZ | C-MAC 8401 ZX | A | AOR - Potenza
| B25.173 | VIDEOLARINGOSCOPIO | KARL STORZ | C-MAC 8401 ZX | A | AOR - Potenza
| B25.174 | VIDEOLARINGOSCOPIO | KARL STORZ | C-MAC 8401 ZX | A | AOR - Potenza
| B25.175 | VIDEOLARINGOSCOPIO | KARL STORZ | 8401A | A | AOR - Lagonegro
| B25.176 | VIDEOLARINGOSCOPIO | KARL STORZ | 8401B | A | AOR - Lagonegro
B26 | B26.1 | COLORATORE AUTOMATICO DI TESSUTI | LEICA | ST 5020 | A | IRCCS CROB - Rionero | 83425.3963
| B26.2 | COLORATORE AUTOMATICO DI TESSUTI | LEICA | ST5020 | B | AOR - Potenza
| B26.3 | COLORATORE AUTOMATICO DI TESSUTI | LEICA | AUTOSTAINER XL | B | ASM - anatomia patologica p.o. matera - citologia
| B26.4 | COLORATORE AUTOMATICO DI TESSUTI | LEICA | AUTOSTAINER XL | B | ASM - anatomia patologica p.o. matera - citologia
| B26.5 | COLPOSCOPIO | LEICA | MS 5 | B | ASM - ostetricia e ginecologia p.o. matera - ambulatorio ginecologico
| B26.6 | COLPOSCOPIO | LEICA | MZ 6 | B | ASM - ostetricia e ginecologia p.o. matera - risorse comuni
| B26.7 | COLPOSCOPIO | LEICA | 150 XC | B | IRCCS CROB - Rionero
| B26.8 | COLPOSCOPIO | LEICA | LEICA CLS 150XC | B | ASM - direzione amministrativa ospedale distrettuale - ospedale tricarico
| B26.9 | CRIOSTATO | LEICA | CM 1900 | A | IRCCS CROB - Rionero
| B26.10 | CRIOSTATO | LEICA | CM1950 | A | ASM - anatomia patologica p.o. matera - citologia
| B26.11 | CRIOSTATO | LEICA | CM1950 / ICC500HD | B | AOR - Potenza
| B26.12 | CRIOSTATO | LEICA | CM 3050 S | B | AOR - Potenza
| B26.13 | FONTE LUMINOSA PER ENDOSCOPIA | LEICA | CLS 150X | B | IRCCS CROB - Rionero
| B26.14 | MICROSCOPIO OPERATORIO | LEICA | M 680 MS C | A | IRCCS CROB - Rionero
| B26.15 | MICROSCOPIO OPERATORIO | LEICA - WILD | MS - C | A | AOR - Potenza
| B26.16 | MICROSCOPIO OPERATORIO | LEICA - WILD | MEL 53 | A | AOR - Potenza
| B26.17 | MICROSCOPIO OTTICO DA LABORATORIO | LEICA | DM LB | B | AOR - Villa d'Agri
| B26.18 | MICROSCOPIO OTTICO DA LABORATORIO | LEICA | - | A | ASM - pediatria e neonatologia p.o. policoro - ambulatorio
| B26.19 | MICROSCOPIO OTTICO DA LABORATORIO | LEICA | SM LUX | B | AOR - Lagonegro
| B26.20 | MICROSCOPIO OTTICO DA LABORATORIO | LEICA | POLYVAR | B | AOR - Pescopagano
| B26.21 | MICROSCOPIO OTTICO DA LABORATORIO | LEICA | ARISTOPLAN | B | AOR - Potenza
| B26.22 | MICROSCOPIO OTTICO DA LABORATORIO | LEICA | DIALUX 20 EB | B | AOR - Potenza
| B26.23 | MICROSCOPIO OTTICO DA LABORATORIO | LEICA | DM 2500 | B | AOR - Potenza
| B26.24 | MICROSCOPIO OTTICO DA LABORATORIO | LEICA | DM 4000 B | B | AOR - Potenza
| B26.25 | MICROSCOPIO OTTICO DA LABORATORIO | LEICA | DM LB | B | AOR - Potenza
| B26.26 | MICROSCOPIO OTTICO DA LABORATORIO | LEICA | DM LB | B | AOR - Potenza
| B26.27 | MICROSCOPIO OTTICO DA LABORATORIO | LEICA | DM R HC | B | AOR - Potenza
| B26.28 | MICROSCOPIO OTTICO DA LABORATORIO | LEICA | DM750 | B | AOR - Potenza
| B26.29 | MICROSCOPIO OTTICO DA LABORATORIO | LEICA | POLYVAR | B | AOR - Potenza
| B26.30 | MICROSCOPIO OTTICO DA LABORATORIO | LEICA | POLYVAR | B | AOR - Potenza
| B26.31 | MICROSCOPIO OTTICO DA LABORATORIO | LEICA | DM2500 | B | ASM - ematologia p.o. matera - ambulatorio
| B26.32 | MICROSCOPIO OTTICO DA LABORATORIO | LEICA | NON SPECIFICATO | B | ASM - anatomia patologica p.o. matera - risorse comuni
| B26.33 | MICROSCOPIO OTTICO DA LABORATORIO | LEICA | SM-LUX | B | ASM - anatomia patologica p.o. matera - risorse comuni
| B26.34 | MICROSCOPIO OTTICO DA LABORATORIO | LEICA | DM LS | B | ASM - ostetricia e ginecologia p.o. matera - ambulatorio ginecologico
| B26.35 | MICROSCOPIO OTTICO DA LABORATORIO | LEICA | DM LS | B | ASM - ostetricia e ginecologia p.o. matera - ambulatorio ginecologico
| B26.36 | MICROSCOPIO OTTICO DA LABORATORIO | LEICA | DM RXA 2 | B | ASM - patologia clinica p.o. matera - laboratorio di citogenetica e genetica molecolare
| B26.37 | MICROSCOPIO OTTICO DA LABORATORIO | LEICA | DM 750 | B | IRCCS CROB - Rionero
| B26.38 | MICROSCOPIO OTTICO DA LABORATORIO | LEICA | DM 750 | B | IRCCS CROB - Rionero
| B26.39 | MICROSCOPIO OTTICO DA LABORATORIO | LEICA | DMLS | B | IRCCS CROB - Rionero
| B26.40 | MICROSCOPIO OTTICO DA LABORATORIO | LEICA | DM 1000 | B | IRCCS CROB - Rionero
| B26.41 | MICROSCOPIO OTTICO DA LABORATORIO | LEICA | DIAPLAN | B | ASM - anatomia patologica ambulatori
| B26.42 | MICROSCOPIO OTTICO DA LABORATORIO | LEICA | DM LS | B | ASM - anatomia patologica p.o. matera - citologia
| B26.43 | MICROSCOPIO OTTICO DA LABORATORIO | LEICA | DM LS | B | ASM - anatomia patologica p.o. matera - risorse comuni
| B26.44 | MICROSCOPIO OTTICO DA LABORATORIO | LEICA | LABOVERT | B | ASM - patologia clinica p.o. matera - laboratorio di citogenetica e genetica molecolare
| B26.45 | MICROSCOPIO OTTICO DA LABORATORIO | LEICA | ORTHOPLAN | B | ASM - patologia clinica p.o. matera - laboratorio di citogenetica e genetica molecolare
| B26.46 | MICROSCOPIO OTTICO DA LABORATORIO | LEICA | DM LS | B | ASM - patologia clinica p.o. matera - risorse comuni
| B26.47 | MICROTOMO | LEICA | RM 2255 | B | IRCCS CROB - Rionero
| B26.48 | MICROTOMO | LEICA | RM 2255 | B | IRCCS CROB - Rionero
| B26.49 | MICROTOMO | LEICA | RM 2255 | B | IRCCS CROB - Rionero
| B26.50 | MICROTOMO | LEICA | RM 2155 | B | IRCCS CROB - Rionero
| B26.51 | MICROTOMO | LEICA | RM 2255 | B | IRCCS CROB - Rionero
| B26.52 | MICROTOMO | LEICA | RM 2255 | B | IRCCS CROB - Rionero
| B26.53 | MICROTOMO | LEICA | RM 2255 | B | IRCCS CROB - Rionero
| B26.54 | MICROTOMO | LEICA | RM 2255 | B | IRCCS CROB - Rionero
| B26.55 | MICROTOMO | LEICA | RM 2125 RT | B | AOR - Potenza
| B26.56 | MONTA VETRINI AUTOMATICO | LEICA | CV 5030 | A | AOR - Potenza
| B26.57 | PREPARATORE AUTOMATICO DI VETRINI | LEICA | PELORIS | A | IRCCS CROB - Rionero
| B26.58 | PROCESSATORE AUTOMATICO DI TESSUTI | LEICA | PELORIS | A | IRCCS CROB - Rionero
| B26.59 | PROCESSATORE AUTOMATICO DI TESSUTI | LEICA | ASP3005 | B | ASM - anatomia patologica p.o. matera - risorse comuni
B27 | B27.1 | LASER CHIRURGICO | LUMENIS | AURA PT/II | B | AOR - Potenza | 36230.215
| B27.2 | LASER CHIRURGICO | LUMENIS | VERSAPULSE POWERSUITE HOLMIUM 20W | B | ASM - Sala Operatoria P.O. Mt.
| B27.3 | LASER CHIRURGICO AD ANIDRIDE CARBONICA | LUMENIS | SHARPLAN 40C | B | AOR - Potenza
| B27.4 | LASER CHIRURGICO AD ANIDRIDE CARBONICA | LUMENIS | 40C | B | ASM - Sala Operatoria P.O. Mt.
| B27.5 | LASER CHIRURGICO AD OLMIO | LUMENIS | VERSA PULSE | B | AOR - Potenza
B28 | B28.1 | CIRCOLAZIONE EXTRACORPOREA, SISTEMA PER | MAQUET | HL20 | A | AOR - Potenza | 74121.9701
| B28.2 | CIRCOLAZIONE EXTRACORPOREA, SISTEMA PER | MAQUET | HL20 | A | AOR - Potenza
| B28.3 | CONTROPULSATORE AORTICO | MAQUET - DATASCOPE | CS 300 | A | AOR - Potenza
| B28.4 | MONITOR | MAQUET - DATASCOPE | PASSPORT XG | A | AOR - Melfi
| B28.5 | MONITOR | MAQUET - DATASCOPE | PASSPORT 2 | A | AOR - Melfi
| B28.6 | MONITOR | MAQUET - DATASCOPE | PASSPORT 2 | A | AOR - Melfi
| B28.7 | MONITOR | MAQUET - DATASCOPE | MULTICARE 3000/21 | A | AOR - Villa d'Agri
| B28.8 | MONITOR | MAQUET - DATASCOPE | . | B | IRCCS CROB - Rionero
| B28.9 | SCAMBIATORE DI CALORE PER CIRCOLAZIONE EXTRACORPOREA | MAQUET | HCU30 TYPE2 | A | AOR - Potenza
| B28.10 | SCAMBIATORE DI CALORE PER CIRCOLAZIONE EXTRACORPOREA | MAQUET | HCU30 TYPE2 | A | AOR - Potenza
| B28.11 | SISTEMI PER ANESTESIA | MAQUET | Flow I | A | AOR - Villa d'Agri
| B28.12 | SISTEMI PER ANESTESIA | MAQUET | Flow I | A | AOR - Villa d'Agri
| B28.13 | TAVOLO OPERATORIO | MAQUET | 1140.01HN | A | AOR - Potenza
| B28.14 | TAVOLO OPERATORIO | MAQUET | 1150.30A0 | A | IRCCS CROB - Rionero
| B28.15 | TAVOLO OPERATORIO | MAQUET | ALM TAB 992 | A | IRCCS CROB - Rionero
| B28.16 | TAVOLO OPERATORIO | MAQUET | 1133 ALPHAMAXX | A | AOR - Lagonegro
| B28.17 | TAVOLO OPERATORIO | MAQUET | 1133 ALPHAMAXX | A | AOR - Lagonegro
| B28.18 | VENTILATORE POLMONARE PER USO OSPEDALIERO | MAQUET | SERVO I | A | AOR - Potenza
| B28.19 | VENTILATORE POLMONARE PER USO OSPEDALIERO | MAQUET | SERVO I | A | AOR - Potenza
| B28.20 | VENTILATORE POLMONARE PER USO OSPEDALIERO | MAQUET | SERVO I | A | AOR - Potenza
| B28.21 | VENTILATORE POLMONARE PER USO OSPEDALIERO | MAQUET | SERVO I | A | AOR - Potenza
| B28.22 | VENTILATORE POLMONARE PER USO OSPEDALIERO | MAQUET | SERVO I | A | AOR - Potenza
| B28.23 | VENTILATORE POLMONARE PER USO OSPEDALIERO | MAQUET | SERVO I | A | AOR - Potenza
| B28.24 | VENTILATORE POLMONARE PER USO OSPEDALIERO | MAQUET | SERVO I | A | AOR - Villa d'Agri
| B28.25 | VENTILATORE POLMONARE PER USO OSPEDALIERO | MAQUET | SERVO I | A | AOR - Villa d'Agri
| B28.26 | VENTILATORE POLMONARE PER USO OSPEDALIERO | MAQUET | SERVO I | A | AOR - Villa d'Agri
| B28.27 | VENTILATORE POLMONARE PER USO OSPEDALIERO | MAQUET | SERVO I | A | AOR - Villa d'Agri
| B28.28 | VENTILATORE POLMONARE PER USO OSPEDALIERO | MAQUET | SERVO I | A | AOR - Villa d'Agri
B29 | B29.1 | SISTEMA DI NAVIGAZIONE CHIRURGICA | MASMEC | SIRIO H3 | A | ASM - radiologia p.o. matera - diagnostica tac | 18000
| B29.2 | SISTEMA DI NAVIGAZIONE CHIRURGICA | MASMEC | SIRIO H3 | A | IRCCS CROB - Rionero
B30 | B30.1 | ANALIZZATORE/PROGRAMMATORE PER CARDIOSTIMOLATORI | MEDTRONIC | 9790 C | A | ASM - Sala Operatoria P.O. Mt. | 59915.7226
| B30.2 | ANALIZZATORE/PROGRAMMATORE PER CARDIOSTIMOLATORI | MEDTRONIC | 9790 C | A | ASM - Sala Operatoria P.O. Mt.
| B30.3 | BISTURI AD ULTRASUONI | MEDTRONIC - USSC | AUTOSONIX | B | AOR - Potenza
| B30.4 | BISTURI AD ULTRASUONI | MEDTRONIC - USSC | AUTO SONIX | A | IRCCS CROB - Rionero
| B30.5 | BISTURI AD ULTRASUONI | MEDTRONIC - VALLEY LAB | LIGASURE | A | AOR - Melfi
| B30.6 | CARDIOSTIMOLATORE ESTERNO | MEDTRONIC | 5348 | A | AOR - Potenza
| B30.7 | CARDIOSTIMOLATORE ESTERNO | MEDTRONIC | 5348 | A | AOR - Potenza
| B30.8 | CARDIOSTIMOLATORE ESTERNO | MEDTRONIC | 5348 | A | AOR - Potenza
| B30.9 | CARDIOSTIMOLATORE ESTERNO | MEDTRONIC | 5348 | A | AOR - Potenza
| B30.10 | CARDIOSTIMOLATORE ESTERNO | MEDTRONIC | 5348 | A | AOR - Potenza
| B30.11 | CARDIOSTIMOLATORE ESTERNO | MEDTRONIC | 5348 | A | AOR - Potenza
| B30.12 | CARDIOSTIMOLATORE ESTERNO | MEDTRONIC | 5348 | A | AOR - Potenza
| B30.13 | COAGULOMETRO | MEDTRONIC | ACT PLUS | B | ASM - Sala Operatoria P.O. Mt.
| B30.14 | COAGULOMETRO | MEDTRONIC | ACT PLUS | B | AOR - Potenza
| B30.15 | COAGULOMETRO | MEDTRONIC | ACT PLUS | B | AOR - Potenza
| B30.16 | COAGULOMETRO | MEDTRONIC | ACT II | B | AOR - Potenza
| B30.17 | COAGULOMETRO | MEDTRONIC | ACT II | B | AOR - Potenza
| B30.18 | DEFIBRILLATORI MANUALI | MEDTRONIC | LIFEPAK 15 | A | AOR - Melfi
| B30.19 | DEFIBRILLATORI MANUALI | MEDTRONIC | LIFEPACK 12 | A | AOR - Melfi
| B30.20 | DEFIBRILLATORI MANUALI | MEDTRONIC | LIFEPACK 12 | A | AOR - Melfi
| B30.21 | ELETTROBISTURI | MEDTRONIC - COVIDIEN | FORCETRIAD | A | AOR - Melfi
| B30.22 | ELETTROBISTURI | MEDTRONIC - TISSULINC | AQUAMANTYS | A | AOR - Potenza
| B30.23 | ELETTROBISTURI | MEDTRONIC - VALLEYLAB | FORCE FX | A | AOR - Potenza
| B30.24 | ELETTROBISTURI | MEDTRONIC - VALLEYLAB | FORCE FX | A | AOR - Potenza
| B30.25 | ELETTROBISTURI | MEDTRONIC - VALLEYLAB | FORCE FX | A | AOR - Potenza
| B30.26 | ELETTROBISTURI | MEDTRONIC - VALLEYLAB | FORCE FX | A | AOR - Potenza
| B30.27 | ELETTROBISTURI | MEDTRONIC - VALLEYLAB | FORCE FX | A | AOR - Potenza
| B30.28 | ELETTROBISTURI | MEDTRONIC - VALLEYLAB | FORCE FX | A | AOR - Potenza
| B30.29 | ELETTROBISTURI | MEDTRONIC - VALLEYLAB | FORCE FX | A | AOR - Potenza
| B30.30 | ELETTROBISTURI | MEDTRONIC - VALLEYLAB | FORCE FX | A | AOR - Potenza
| B30.31 | ELETTROBISTURI | MEDTRONIC - VALLEYLAB | FORCE FX | A | AOR - Potenza
| B30.32 | ELETTROBISTURI | MEDTRONIC - VALLEYLAB | FORCE FX | A | AOR - Potenza
| B30.33 | ELETTROBISTURI | MEDTRONIC - VALLEYLAB | FORCE EZ | A | AOR - Potenza
| B30.34 | ELETTROBISTURI | MEDTRONIC - VALLEYLAB | FORCE TRIAD | A | AOR - Potenza
| B30.35 | ELETTROBISTURI | MEDTRONIC - VALLEYLAB | FORCE 2 | A | AOR - Pescopagano
| B30.36 | ELETTROBISTURI | MEDTRONIC - VALLEYLAB | FORCE 2 | A | AOR - Pescopagano
| B30.37 | ELETTROBISTURI | MEDTRONIC - VALLEYLAB | LIGASURE | A | AOR - Lagonegro
| B30.38 | ELETTROBISTURI | MEDTRONIC - VALLEYLAB | FORCE FX 8 A | B | ASM - anestesia e rianimazione - ospedale tricarico
| B30.39 | ELETTROBISTURI | MEDTRONIC - VALLEYLAB | FORCE FX | B | IRCCS CROB - Rionero
| B30.40 | ELETTROBISTURI | MEDTRONIC - VALLEYLAB | LIGASURE 8 | B | IRCCS CROB - Rionero
| B30.41 | OSSIMETRO CEREBRALE | MEDTRONIC - SOMANETICS | INVOS 5100 | B | ASM - Sala Operatoria P.O. Mt.
| B30.42 | OSSIMETRO CEREBRALE | MEDTRONIC - SOMANETICS | INVOS 5100S | B | ASM - Sala Operatoria P.O. Mt.
| B30.43 | SISTEMA DI NEURONAVIGAZIONE | MEDTRONIC | STEALTHSTATION | A | AOR - Potenza
| B30.44 | SISTEMA MOTORIZZATO PER CHIRURGIA ENDOSCOPICA | MEDTRONIC | XPS 3000 | B | ASM - Sala Operatoria P.O. Mt.
| B30.45 | SISTEMA MOTORIZZATO PER NEUROCHIRURGIA | MEDTRONIC | MIDAS REX LEGEND | A | AOR - Potenza
| B30.46 | SISTEMA MOTORIZZATO PER NEUROCHIRURGIA | MEDTRONIC - XOMED | CONSOLE IPC | A | ASM - orl p.o. matera - ambulatorio
| B30.47 | SISTEMA MOTORIZZATO PER NEUROCHIRURGIA | MEDTRONIC - XOMED | CONSOLE IPC | A | AOR - Potenza
B31 | B31.1 | CENTRALE MONITORAGGIO | MENNEN | ENSEMBLE | A | IRCCS CROB - Rionero | 15513.8192
| B31.2 | MONITOR | MENNEN | . | B | IRCCS CROB - Rionero
| B31.3 | MONITOR | MENNEN | ENVOY | B | IRCCS CROB - Rionero
| B31.4 | MONITOR | MENNEN | ENVOY | B | IRCCS CROB - Rionero
| B31.5 | MONITOR | MENNEN | ENVOY | B | IRCCS CROB - Rionero
| B31.6 | MONITOR | MENNEN | ENVOY | B | IRCCS CROB - Rionero
| B31.7 | MONITOR | MENNEN | ENVOY | B | IRCCS CROB - Rionero
| B31.8 | POLIGRAFO | MENNEN | EMS XL | A | AOR - Villa d'Agri
B32 | B32.1 | ELETTROENCEFALOGRAFO | MICROMED | SYSTEM PLUS | B | AOR - Potenza | 9741.879
| B32.2 | ELETTROENCEFALOGRAFO | MICROMED | SYSTEM PLUS PORTATILE | B | AOR - Potenza
| B32.3 | ELETTROENCEFALOGRAFO | MICROMED | TOR 500 | B | AOR - Potenza
| B32.4 | ELETTROENCEFALOGRAFO | MICROMED | SAM 32 | B | AOR - Potenza
| B32.5 | ELETTROMIOGRAFO | MICROMED | MYO QUIK | B | AOR - Potenza
B33 | B33.1 | ECOTOMOGRAFO | MINDRAY | Z6 | B | AOR - Lagonegro | 8709.2961
| B33.2 | MONITOR | MINDRAY | PM 6000 | A | AOR - Villa d'Agri
| B33.3 | MONITOR | MINDRAY | PM 6000 | A | AOR - Villa d'Agri
| B33.4 | MONITOR | MINDRAY | PM 6000 | A | AOR - Villa d'Agri
| B33.5 | MONITOR | MINDRAY | PM 6000 | A | AOR - Villa d'Agri
| B33.6 | MONITOR | MINDRAY | PM 6000 | A | AOR - Villa d'Agri
| B33.7 | MONITOR | MINDRAY | PM 8000 | A | AOR - Villa d'Agri
B34 | B34.1 | MONITOR | NELLCOR PURITAN BENNETT | NPB 4000 | A | AOR - Potenza | 16575.9206
| B34.2 | MONITOR | NELLCOR PURITAN BENNETT | NPB 3930 | A | AOR - Potenza
| B34.3 | VENTILATORE POLMONARE PER USO OSPEDALIERO | NELLCOR PURITAN BENNETT | NPB 760 | A | AOR - Lagonegro
| B34.4 | VENTILATORE POLMONARE PER USO OSPEDALIERO | NELLCOR PURITAN BENNETT | NPB 760 | A | AOR - Lagonegro
| B34.5 | VENTILATORE POLMONARE PER USO OSPEDALIERO | NELLCOR PURITAN BENNETT | NPB 840 | A | AOR - Lagonegro
| B34.6 | VENTILATORE POLMONARE PER USO OSPEDALIERO | NELLCOR PURITAN BENNETT | NPB 840 | A | AOR - Lagonegro
| B34.7 | VENTILATORE POLMONARE PER USO OSPEDALIERO | NELLCOR PURITAN BENNETT | NPB 840 | A | AOR - Lagonegro
| B34.8 | VENTILATORE POLMONARE PER USO OSPEDALIERO | NELLCOR PURITAN BENNETT | NPB 740 | A | AOR - Melfi
| B34.9 | VENTILATORE POLMONARE PER USO OSPEDALIERO | NELLCOR PURITAN BENNETT | NPB 840 | A | AOR - Pescopagano
B35 | B35.1 | DEFIBRILLATORI MANUALI | NIHON KOHDEN | CARDIOLIFE 7531R | A | AOR - Potenza | 30147.2279
| B35.2 | DEFIBRILLATORI MANUALI | NIHON KOHDEN | CARDIOLIFE 7531R | A | AOR - Potenza
| B35.3 | DEFIBRILLATORI MANUALI | NIHON KOHDEN | CARDIOLIFE TEC 7531 R | A | AOR - Lagonegro
| B35.4 | DEFIBRILLATORI MANUALI | NIHON KOHDEN | CARDIOLIFE TEC 7731 R | A | AOR - Lagonegro
| B35.5 | DEFIBRILLATORI MANUALI | NIHON KOHDEN | CARDIOLIFE TEC 7731 R | A | AOR - Lagonegro
| B35.6 | DEFIBRILLATORI MANUALI | NIHON KOHDEN | CARDIOLIFE TEC 7731 R | A | AOR - Lagonegro
| B35.7 | DEFIBRILLATORI MANUALI | NIHON KOHDEN | TEC 5531 K | A | AOR - Villa d'Agri
| B35.8 | DEFIBRILLATORI MANUALI | NIHON KOHDEN | CARDIOLIFE TEC 7721 K | A | AOR - Villa d'Agri
| B35.9 | DEFIBRILLATORI MANUALI | NIHON KOHDEN | CARDIOLIFE TEC 7721 R | A | AOR - Villa d'Agri
| B35.10 | DEFIBRILLATORI MANUALI | NIHON KOHDEN | TEC 5521 | A | AOR - Villa d'Agri
| B35.11 | DEFIBRILLATORI MANUALI | NIHON KOHDEN | TEC 7100 R | B | ASM - anestesia e rianimazione - ospedale tricarico
| B35.12 | DEFIBRILLATORI MANUALI | NIHON KOHDEN | TEC 7100 R | B | ASM - anestesia e rianimazione p.o. matera - rianimazione
| B35.13 | DEFIBRILLATORI MANUALI | NIHON KOHDEN | NIHON KOHDEN TEK-7521K | B | ASM - anestesia e rianimazione p.o. matera - rianimazione
| B35.14 | DEFIBRILLATORI MANUALI | NIHON KOHDEN | TEC 7531 R | B | ASM - anestesia e rianimazione p.o. matera - rianimazione
| B35.15 | DEFIBRILLATORI MANUALI | NIHON KOHDEN | TEC 7531 R | B | ASM - anestesia e rianimazione p.o. matera - rianimazione
| B35.16 | DEFIBRILLATORI MANUALI | NIHON KOHDEN | CARDIOLIFE TEC 7621 R | B | ASM - anestesia e rianimazione p.o. matera - rianimazione
| B35.17 | DEFIBRILLATORI MANUALI | NIHON KOHDEN | TEC-7731K | B | ASM - cardiologia e utic p.o. policoro - utic
| B35.18 | DEFIBRILLATORI MANUALI | NIHON KOHDEN | TEC 7531 R | B | ASM - geriatria p.o. matera - risorse comuni
| B35.19 | DEFIBRILLATORI MANUALI | NIHON KOHDEN | TEC 7521 R | B | ASM - malattie infettive p.o. matera - risorse comuni
| B35.20 | DEFIBRILLATORI MANUALI | NIHON KOHDEN | ACTIBIPHASIC CARDIOLIFE NIHON | B | ASM - nefrologia e dialisi - ospedale tinchi
| B35.21 | DEFIBRILLATORI MANUALI | NIHON KOHDEN | TEC 7531 R | B | ASM - pronto soccorso p.o. matera
| B35.22 | DEFIBRILLATORI MANUALI | NIHON KOHDEN | TEC 7531 R | B | ASM - radiologia p.o. matera - diagnostica tac
| B35.23 | DEFIBRILLATORI MANUALI | NIHON KOHDEN | TEC 7100 R | B | ASM - Sala Operatoria P.O. Mt.
| B35.24 | DEFIBRILLATORI MANUALI | NIHON KOHDEN | TEC 7100 R | B | ASM - Sala Operatoria P.O. Mt.
| B35.25 | DEFIBRILLATORI MANUALI | NIHON KOHDEN | TEC 7531 R | B | ASM - Sala Operatoria P.O. Mt.
| B35.26 | MONITOR | NIHON KOHDEN | LIFE SCOPE I BSM 2301 K | A | AOR - Lagonegro
| B35.27 | MONITOR | NIHON KOHDEN | LIFE SCOPE I BSM 2301 K | A | AOR - Lagonegro
| B35.28 | MONITOR | NIHON KOHDEN | LIFE SCOPE I BSM 2301 K | A | AOR - Lagonegro
| B35.29 | MONITOR | NIHON KOHDEN | LIFE SCOPE I BSM 2301 K | A | AOR - Lagonegro
B36 | B36.1 | TOPOGRAFO CORNEALE COMPUTERIZZATO | OCULUS | PENTACAM | B | AOR - Potenza | 10935
| B36.2 | TOPOGRAFO CORNEALE COMPUTERIZZATO | OCULUS | PENTACAM | A | ASM - oculistica p.o. matera - ambulatorio
B37 | B37.1 | BRONCOSCOPIO | OLYMPUS | P30 | B | IRCCS CROB - Rionero | 316495.1206
| B37.2 | CISTOSCOPIO | OLYMPUS | CYF-4A | A | AOR - Potenza
| B37.3 | COLPOSCOPIO | OLYMPUS | OCS-3 | B | ASM - ostetricia e ginecologia p.o. matera - ambulatorio ginecologico
| B37.4 | DUODENOSCOPIO | OLYMPUS | TJF TYPE 160R | A | AOR - Melfi
| B37.5 | ECOENDOSCOPIO | OLYMPUS | GF. UE 160 | B | ASM - Sala Operatoria P.O. Mt.
| B37.6 | ECOGASTROSCOPIO | OLYMPUS | GF UE160 AL5 | B | IRCCS CROB - Rionero
| B37.7 | ELETTROBISTURI | OLYMPUS | HF 120 | B | IRCCS CROB - Rionero
| B37.8 | FIBROSCOPIO PER INTUBAZIONE | OLYMPUS | LF TP | B | ASM - anestesia e rianimazione p.o. matera - rianimazione
| B37.9 | FIBROSCOPIO PER INTUBAZIONE | OLYMPUS | LF GP | B | ASM - anestesia e rianimazione p.o. matera - rianimazione
| B37.10 | FIBROSCOPIO PER INTUBAZIONE | OLYMPUS | PORTATILE PEDIATRICO | B | ASM - orl p.o. matera - ambulatorio
| B37.11 | FONTE LUMINOSA PER ENDOSCOPIA | OLYMPUS | CW180 | B | IRCCS CROB - Rionero
| B37.12 | FONTE LUMINOSA PER ENDOSCOPIA | OLYMPUS | CLV-190 | B | IRCCS CROB - Rionero
| B37.13 | FONTE LUMINOSA PER ENDOSCOPIA | OLYMPUS | CLV180 | B | IRCCS CROB - Rionero
| B37.14 | FONTE LUMINOSA PER ENDOSCOPIA | OLYMPUS | CLV 160 | A | AOR - Potenza
| B37.15 | FONTE LUMINOSA PER ENDOSCOPIA | OLYMPUS | CLV 160 | A | AOR - Potenza
| B37.16 | FONTE LUMINOSA PER ENDOSCOPIA | OLYMPUS | CLV 190 | A | AOR - Potenza
| B37.17 | FONTE LUMINOSA PER ENDOSCOPIA | OLYMPUS | CLV S40 | A | AOR - Potenza
| B37.18 | FONTE LUMINOSA PER ENDOSCOPIA | OLYMPUS | CLV 160 | A | AOR - Potenza
| B37.19 | FONTE LUMINOSA PER ENDOSCOPIA | OLYMPUS | CLV 160 | A | AOR - Potenza
| B37.20 | FONTE LUMINOSA PER ENDOSCOPIA | OLYMPUS | CLV 190 | A | AOR - Potenza
| B37.21 | FONTE LUMINOSA PER ENDOSCOPIA | OLYMPUS | CLV S40 | A | AOR - Potenza
| B37.22 | FONTE LUMINOSA PER ENDOSCOPIA | OLYMPUS | CLV 180 EXERA | A | ASM - ambulatorio endoscopia digestiva - ospedale tricarico
| B37.23 | FONTE LUMINOSA PER ENDOSCOPIA | OLYMPUS | CLV 180 EXERA II | A | ASM - gastroenterologia p.o. matera - ambulatorio
| B37.24 | FONTE LUMINOSA PER ENDOSCOPIA | OLYMPUS | CLV 180 | A | ASM - orl p.o. matera - ambulatorio
| B37.25 | FONTE LUMINOSA PER ENDOSCOPIA | OLYMPUS | CLV180 EXERE II | B | ASM - Sala Operatoria P.O. Mt.
| B37.26 | FONTE LUMINOSA PER ENDOSCOPIA | OLYMPUS | CLV 160 | A | ASM - pneumologia p.o matera - ambulatorio ospedale
| B37.27 | FONTE LUMINOSA PER ENDOSCOPIA | OLYMPUS | CLV 180 EXERA II | A | AOR - Lagonegro
| B37.28 | FONTE LUMINOSA PER ENDOSCOPIA | OLYMPUS | CLV 160 | A | AOR - Melfi
| B37.29 | FONTE LUMINOSA PER ENDOSCOPIA | OLYMPUS | CLH 2 | A | AOR - Melfi
| B37.30 | FONTE LUMINOSA PER ENDOSCOPIA | OLYMPUS | CLV U20 | A | AOR - Melfi
| B37.31 | FONTE LUMINOSA PER ENDOSCOPIA | OLYMPUS | CLK 4 | B | IRCCS CROB - Rionero
| B37.32 | FONTI LUMINOSE ENDOSCOPIA | OLYMPUS | CLK 4 | A | ASM - anestesia e rianimazione p.o. matera - rianimazione
| B37.33 | FONTI LUMINOSE ENDOSCOPIA | OLYMPUS | E180 | A | ASM - orl p.o. matera - ambulatorio
| B37.34 | INSUFFLATORE DI GAS | OLYMPUS | INSUFFLATOR 9L | A | AOR - Melfi
| B37.35 | IRRIGATORE | OLYMPUS | OFP 2 | A | AOR - Potenza
| B37.36 | IRRIGATORE | OLYMPUS | OFP 2 | A | AOR - Potenza
| B37.37 | IRRIGATORE | OLYMPUS | A 5590 ENDORINSE | A | AOR - Melfi
| B37.38 | ISTEROSCOPIO | OLYMPUS | HYF TYPE P | B | ASM - Sala Operatoria P.O. Mt.
| B37.39 | LAVATRICE PER ENDOSCOPI | OLYMPUS | ETD 3 BASIC PAA | A | AOR - Potenza
| B37.40 | LAVATRICE PER ENDOSCOPI | OLYMPUS | ETD 3 BASIC PAA | A | AOR - Potenza
| B37.41 | LAVATRICE PER ENDOSCOPI | OLYMPUS | ETD4 | A | ASM - Ambulatorio di endoscopia - chirurgia Ospedale Distrettuale Tinchi
| B37.42 | LAVATRICE PER ENDOSCOPI | OLYMPUS | ETD4 | A | ASM - Ambulatorio di endoscopia - chirurgia Ospedale Distrettuale Tinchi
| B37.43 | LAVATRICE PER ENDOSCOPI | OLYMPUS | ETD4 | A | ASM - ambulatorio endoscopia digestiva - ospedale tricarico
| B37.44 | LAVATRICE PER ENDOSCOPI | OLYMPUS | ETD4 | A | ASM - ambulatorio endoscopia digestiva - ospedale tricarico
| B37.45 | LAVATRICE PER ENDOSCOPI | OLYMPUS | ETD4 | A | ASM - gastroenterologia p.o. matera - ambulatorio
| B37.46 | LAVATRICE PER ENDOSCOPI | OLYMPUS | ETD4 | A | ASM - gastroenterologia p.o. matera - ambulatorio
| B37.47 | LAVATRICE PER ENDOSCOPI | OLYMPUS | ETD 2 PLUS | A | ASM - ambulatorio endoscopia digestiva - ospedale tricarico
| B37.48 | LAVATRICE PER ENDOSCOPI | OLYMPUS | ETD 4 BASIC PAA | A | AOR - Lagonegro
| B37.49 | LAVATRICE PER ENDOSCOPI | OLYMPUS | ETD 3 | A | AOR - Melfi
| B37.50 | LAVATRICE PER ENDOSCOPI | OLYMPUS | MINI ETD 2 GA | A | AOR - Melfi
| B37.51 | LAVATRICE PER ENDOSCOPI | OLYMPUS | ETD 3 BASIC | A | ASM - chirurgia p.o. policoro - ambulatorio
| B37.52 | LAVATRICE PER ENDOSCOPI | OLYMPUS | ETD 3 PLUS | A | ASM - Sala Operatoria P.O. Mt.
| B37.53 | MONITOR TELEVISIVO PER BIOIMMAGINI | OLYMPUS | OEV 191 | A | AOR - Potenza
| B37.54 | MONITOR TELEVISIVO PER BIOIMMAGINI | OLYMPUS | OEV 191 | A | AOR - Potenza
| B37.55 | MONITOR TELEVISIVO PER BIOIMMAGINI | OLYMPUS | OEV 261 H | A | AOR - Potenza
| B37.56 | MONITOR TELEVISIVO PER BIOIMMAGINI | OLYMPUS | OEV 191 | A | AOR - Potenza
| B37.57 | MONITOR TELEVISIVO PER BIOIMMAGINI | OLYMPUS | OEV 191 | A | AOR - Potenza
| B37.58 | MONITOR TELEVISIVO PER BIOIMMAGINI | OLYMPUS | OEV 261 H | A | AOR - Potenza
| B37.59 | MONITOR TELEVISIVO PER BIOIMMAGINI | OLYMPUS | OEV 261H | A | AOR - Lagonegro
| B37.60 | MONITOR TELEVISIVO PER BIOIMMAGINI | OLYMPUS | OEV 141 | A | AOR - Melfi
| B37.61 | MONITOR TELEVISIVO PER BIOIMMAGINI | OLYMPUS | OEV 141 | A | AOR - Melfi
| B37.62 | NASO FARINGO/LARINGOSCOPIO | OLYMPUS | ENF-P4 | A | ASM - orl p.o. matera - ambulatorio
| B37.63 | SISTEMA PER ENDOSCOPIA | OLYMPUS | OTV S7 | A | AOR - Potenza
| B37.64 | SISTEMA PER ENDOSCOPIA | OLYMPUS | OTV S7 | A | AOR - Potenza
| B37.65 | SISTEMA TELEVISIVO PER ENDOSCOPIA | OLYMPUS | - | B | ASM - Sala Operatoria P.O. Policoro
| B37.66 | VIDEOBRONCOSCOPIO | OLYMPUS | BF -1T180 | B | IRCCS CROB - Rionero
| B37.67 | VIDEOBRONCOSCOPIO | OLYMPUS | BF-Q180 | B | IRCCS CROB - Rionero
| B37.68 | VIDEOBRONCOSCOPIO | OLYMPUS | BF Q180AC | A | ASM - pneumologia p.o matera - ambulatorio ospedale
| B37.69 | VIDEOBRONCOSCOPIO | OLYMPUS | AUTOCLAVABILE BF Q180AC | A | ASM - pneumologia p.o matera - ambulatorio ospedale
| B37.70 | VIDEOCOLONSCOPIO | OLYMPUS | CF-H180AI | B | IRCCS CROB - Rionero
| B37.71 | VIDEOCOLONSCOPIO | OLYMPUS | CF-H180AI | B | IRCCS CROB - Rionero
| B37.72 | VIDEOCOLONSCOPIO | OLYMPUS | CF-H180AI | B | IRCCS CROB - Rionero
| B37.73 | VIDEOCOLONSCOPIO | OLYMPUS | CF-H180AL | B | IRCCS CROB - Rionero
| B37.74 | VIDEOCOLONSCOPIO | OLYMPUS | CF-Q180AI | B | IRCCS CROB - Rionero
| B37.75 | VIDEOCOLONSCOPIO | OLYMPUS | CF-Q180AI | B | IRCCS CROB - Rionero
| B37.76 | VIDEOCOLONSCOPIO | OLYMPUS | CF Q 180 AL | A | AOR - Potenza
| B37.77 | VIDEOCOLONSCOPIO | OLYMPUS | CF Q 180 AL | A | AOR - Potenza
| B37.78 | VIDEOCOLONSCOPIO | OLYMPUS | CF Q 180 AL | A | AOR - Potenza
| B37.79 | VIDEOCOLONSCOPIO | OLYMPUS | CF Q 180 AL | A | AOR - Potenza
| B37.80 | VIDEOCOLONSCOPIO | OLYMPUS | CF Q 180 AL | A | AOR - Potenza
| B37.81 | VIDEOCOLONSCOPIO | OLYMPUS | CF Q 180 AL | A | AOR - Potenza
| B37.82 | VIDEOCOLONSCOPIO | OLYMPUS | CF Q 160 AL | A | AOR - Potenza
| B37.83 | VIDEOCOLONSCOPIO | OLYMPUS | CF Q180 AL | A | AOR - Lagonegro
| B37.84 | VIDEOCOLONSCOPIO | OLYMPUS | CF 2T 160 I | A | AOR - Lagonegro
| B37.85 | VIDEOCOLONSCOPIO | OLYMPUS | CFQ 180AL | A | ASM - gastroenterologia p.o. matera - ambulatorio
| B37.86 | VIDEOCOLONSCOPIO | OLYMPUS | GIF-H180 | A | ASM - gastroenterologia p.o. matera - ambulatorio
| B37.87 | VIDEOCOLONSCOPIO | OLYMPUS | CF H180AI | A | ASM - gastroenterologia p.o. matera - ambulatorio
| B37.88 | VIDEOCOLONSCOPIO | OLYMPUS | PCF Q180AI | A | ASM - gastroenterologia p.o. matera - ambulatorio
| B37.89 | VIDEOCOLONSCOPIO | OLYMPUS | CFQ 180AL | A | ASM - gastroenterologia p.o. matera - ambulatorio
| B37.90 | VIDEOCOLONSCOPIO | OLYMPUS | CF H180AI | A | ASM - gastroenterologia p.o. matera - ambulatorio
| B37.91 | VIDEOCOLONSCOPIO | OLYMPUS | CF H180AI | A | ASM - gastroenterologia p.o. matera - ambulatorio
| B37.92 | VIDEOCOLONSCOPIO | OLYMPUS | CF H180AI | A | ASM - ambulatorio endoscopia digestiva - ospedale tricarico
| B37.93 | VIDEOCOLONSCOPIO | OLYMPUS | CF-Q 160ZI | A | ASM - gastroenterologia p.o. matera - ambulatorio
| B37.94 | VIDEOCOLONSCOPIO | OLYMPUS | CF TYPE Q160ZL | A | AOR - Melfi
| B37.95 | VIDEOCOLPOSCOPIA, SISTEMA PER | OLYMPUS | OCS 500 | A | AOR - Potenza
| B37.96 | VIDEODUODENOSCOPIO | OLYMPUS | TJF-145 | B | IRCCS CROB - Rionero
| B37.97 | VIDEODUODENOSCOPIO | OLYMPUS | TJF-145 | B | IRCCS CROB - Rionero
| B37.98 | VIDEODUODENOSCOPIO | OLYMPUS | TJF Q 180 V | A | AOR - Potenza
| B37.99 | VIDEODUODENOSCOPIO | OLYMPUS | TJF Q 180 V | A | AOR - Potenza
| B37.100 | VIDEODUODENOSCOPIO | OLYMPUS | TJF Q 180 V | A | AOR - Potenza
| B37.101 | VIDEODUODENOSCOPIO | OLYMPUS | TJF 145 | A | AOR - Lagonegro
| B37.102 | VIDEODUODENOSCOPIO | OLYMPUS | TJF-145 | A | ASM - gastroenterologia p.o. matera - ambulatorio
| B37.103 | VIDEODUODENOSCOPIO | OLYMPUS | TJF-145 | A | ASM - gastroenterologia p.o. matera - ambulatorio
| B37.104 | VIDEODUODENOSCOPIO | OLYMPUS | TJF-145 | A | ASM - gastroenterologia p.o. matera - ambulatorio
| B37.105 | VIDEOENTEROSCOPIO | OLYMPUS | SIF Q180 | B | ASM - Sala Operatoria P.O. Mt.
| B37.106 | VIDEOGASTROSCOPIO | OLYMPUS | GIF-2T160 | B | IRCCS CROB - Rionero
| B37.107 | VIDEOGASTROSCOPIO | OLYMPUS | GIF-H180 | B | IRCCS CROB - Rionero
| B37.108 | VIDEOGASTROSCOPIO | OLYMPUS | GIF-H180 | B | IRCCS CROB - Rionero
| B37.109 | VIDEOGASTROSCOPIO | OLYMPUS | GIF-H180 | B | IRCCS CROB - Rionero
| B37.110 | VIDEOGASTROSCOPIO | OLYMPUS | GIF-H180 | B | IRCCS CROB - Rionero
| B37.111 | VIDEOGASTROSCOPIO | OLYMPUS | GIF Q 180 | A | AOR - Potenza
| B37.112 | VIDEOGASTROSCOPIO | OLYMPUS | GIF Q 180 | A | AOR - Potenza
| B37.113 | VIDEOGASTROSCOPIO | OLYMPUS | GIF Q 180 | A | AOR - Potenza
| B37.114 | VIDEOGASTROSCOPIO | OLYMPUS | GIF Q 160 | A | AOR - Potenza
| B37.115 | VIDEOGASTROSCOPIO | OLYMPUS | GIF Q 160 | A | AOR - Potenza
| B37.116 | VIDEOGASTROSCOPIO | OLYMPUS | GIF Q 160 | A | AOR - Potenza
| B37.117 | VIDEOGASTROSCOPIO | OLYMPUS | GIF Q 160 | A | AOR - Potenza
| B37.118 | VIDEOGASTROSCOPIO | OLYMPUS | GIF Q 160 | A | AOR - Potenza
| B37.119 | VIDEOGASTROSCOPIO | OLYMPUS | GIF XP 180N | A | AOR - Potenza
| B37.120 | VIDEOGASTROSCOPIO | OLYMPUS | GIF 2T 160 | A | AOR - Lagonegro
| B37.121 | VIDEOGASTROSCOPIO | OLYMPUS | GIF H180 | A | AOR - Lagonegro
| B37.122 | VIDEOGASTROSCOPIO | OLYMPUS | GIF N180 | A | ASM - ambulatorio endoscopia digestiva - ospedale tricarico
| B37.123 | VIDEOGASTROSCOPIO | OLYMPUS | GIF Q160 | A | ASM - ambulatorio endoscopia digestiva - ospedale tricarico
| B37.124 | VIDEOGASTROSCOPIO | OLYMPUS | GIF-XP160 | A | ASM - gastroenterologia p.o. matera - ambulatorio
| B37.125 | VIDEOGASTROSCOPIO | OLYMPUS | GIF-H180 | A | ASM - gastroenterologia p.o. matera - ambulatorio
| B37.126 | VIDEOGASTROSCOPIO | OLYMPUS | GIF H180 | A | ASM - gastroenterologia p.o. matera - ambulatorio
| B37.127 | VIDEOGASTROSCOPIO | OLYMPUS | GIF-H180 | A | ASM - gastroenterologia p.o. matera - ambulatorio
| B37.128 | VIDEOGASTROSCOPIO | OLYMPUS | GIF-H180 | A | ASM - gastroenterologia p.o. matera - ambulatorio
| B37.129 | VIDEOGASTROSCOPIO | OLYMPUS | GIF-Q160Z | A | ASM - gastroenterologia p.o. matera - ambulatorio
| B37.130 | VIDEOGASTROSCOPIO | OLYMPUS | GIF 2T160 | A | ASM - gastroenterologia p.o. matera - ambulatorio
| B37.131 | VIDEOGASTROSCOPIO | OLYMPUS | GIF N180 | A | ASM - gastroenterologia p.o. matera - ambulatorio
| B37.132 | VIDEOGASTROSCOPIO | OLYMPUS | GIF-H180 | A | ASM - gastroenterologia p.o. matera - ambulatorio
| B37.133 | VIDEOGASTROSCOPIO | OLYMPUS | CF H180AI | A | ASM - gastroenterologia p.o. matera - ambulatorio
| B37.134 | VIDEOGASTROSCOPIO | OLYMPUS | GIF XP160 | A | IRCCS CROB - Rionero
| B37.135 | VIDEOGASTROSCOPIO | OLYMPUS | GIF-N180 | B | IRCCS CROB - Rionero
| B37.136 | VIDEOGASTROSCOPIO | OLYMPUS | GIF-XP160 | B | IRCCS CROB - Rionero
| B37.137 | VIDEOGASTROSCOPIO | OLYMPUS | GIF-N180 | B | IRCCS CROB - Rionero
| B37.138 | VIDEOGASTROSCOPIO | OLYMPUS | GIF TYPE 160R | A | AOR - Melfi
| B37.139 | VIDEOGASTROSCOPIO | OLYMPUS | GIF Q165 | A | AOR - Melfi
| B37.140 | VIDEOGASTROSCOPIO | OLYMPUS | GIF TYPE XP160 | A | AOR - Melfi
| B37.141 | VIDEOGASTROSCOPIO | OLYMPUS | GIF XP160 | A | AOR - Lagonegro
| B37.142 | VIDEOPROCESSORE | OLYMPUS | CV 160 | A | AOR - Potenza
| B37.143 | VIDEOPROCESSORE | OLYMPUS | CV 160 | A | AOR - Potenza
| B37.144 | VIDEOPROCESSORE | OLYMPUS | CV 190 | A | AOR - Potenza
| B37.145 | VIDEOPROCESSORE | OLYMPUS | CV180 | A | IRCCS CROB - Rionero
| B37.146 | VIDEOPROCESSORE | OLYMPUS | CV 160 | A | AOR - Potenza
| B37.147 | VIDEOPROCESSORE | OLYMPUS | CV 160 | A | AOR - Potenza
| B37.148 | VIDEOPROCESSORE | OLYMPUS | CV 190 | A | AOR - Potenza
| B37.149 | VIDEOPROCESSORE | OLYMPUS | CV 180 EXERA II | A | ASM - ambulatorio endoscopia digestiva - ospedale tricarico
| B37.150 | VIDEOPROCESSORE | OLYMPUS | OTV SC | B | ASM - anestesia e rianimazione p.o. matera - rianimazione
| B37.151 | VIDEOPROCESSORE | OLYMPUS | CV 180 EXERA II | A | ASM - gastroenterologia p.o. matera - ambulatorio
| B37.152 | VIDEOPROCESSORE | OLYMPUS | OTV S7-A | A | ASM - orl p.o. matera - ambulatorio
| B37.153 | VIDEOPROCESSORE | OLYMPUS | CV 180 EXERA | A | ASM - orl p.o. matera - ambulatorio
| B37.154 | VIDEOPROCESSORE | OLYMPUS | OTV F3 | A | ASM - pneumologia p.o matera - ambulatorio ospedale
| B37.155 | VIDEOPROCESSORE | OLYMPUS | CV 160 | A | ASM - pneumologia p.o matera - ambulatorio ospedale
| B37.156 | VIDEOPROCESSORE | OLYMPUS | CV 180EXERE II | B | ASM - Sala Operatoria P.O. Mt.
| B37.157 | VIDEOPROCESSORE | OLYMPUS | OTV S2 | A | ASM - urologia p.o. matera - ambulatorio
| B37.158 | VIDEOPROCESSORE | OLYMPUS | OTV-S190 VISERA ELI | A | ASM - Sala Operatoria P.O. Policoro
| B37.159 | VIDEOPROCESSORE | OLYMPUS | CLV 200 | A | IRCCS CROB - Rionero
| B37.160 | VIDEOPROCESSORE | OLYMPUS | CV 160 | A | IRCCS CROB - Rionero
| B37.161 | VIDEOPROCESSORE | OLYMPUS | CV 16 | A | IRCCS CROB - Rionero
| B37.162 | VIDEOPROCESSORE | OLYMPUS | EU C60 | A | IRCCS CROB - Rionero
| B37.163 | VIDEOPROCESSORE | OLYMPUS | CV 180 | A | IRCCS CROB - Rionero
| B37.164 | VIDEOPROCESSORE | OLYMPUS | CV-180 | A | IRCCS CROB - Rionero
| B37.165 | VIDEOPROCESSORE | OLYMPUS | CV-180 | A | IRCCS CROB - Rionero
| B37.166 | VIDEOPROCESSORE | OLYMPUS | CV-190 | A | IRCCS CROB - Rionero
B38 | B38.1 | TAVOLO OPERATORIO | OPT | OPT 70 | A | AOR - Potenza | 46178.1574
| B38.2 | TAVOLO OPERATORIO | OPT | OPT 70 | A | AOR - Potenza
| B38.3 | TAVOLO OPERATORIO | OPT | OPT 80 | A | AOR - Potenza
| B38.4 | TAVOLO OPERATORIO | OPT | OPT 80 | A | AOR - Potenza
| B38.5 | TAVOLO OPERATORIO | OPT | OPT 80 | A | AOR - Potenza
| B38.6 | TAVOLO OPERATORIO | OPT | OPT 80 | A | AOR - Potenza
| B38.7 | TAVOLO OPERATORIO | OPT | OPT 80 | A | AOR - Potenza
| B38.8 | TAVOLO OPERATORIO | OPT | OPT 80 | A | AOR - Potenza
| B38.9 | TAVOLO OPERATORIO | OPT | OPT 80 | A | AOR - Potenza
| B38.10 | TAVOLO OPERATORIO | OPT | OPT 80 | A | AOR - Potenza
| B38.11 | TAVOLO OPERATORIO | OPT | OPT 80 | A | AOR - Potenza
| B38.12 | TAVOLO OPERATORIO | OPT | OPT 80 | A | AOR - Potenza
| B38.13 | TAVOLO OPERATORIO | OPT | OPT 80 | A | AOR - Potenza
| B38.14 | TAVOLO OPERATORIO | OPT | OPT 80 | A | AOR - Potenza
| B38.15 | TAVOLO OPERATORIO | OPT | OPT 80 | A | AOR - Potenza
| B38.16 | TAVOLO OPERATORIO | OPT | OPT 100 | A | AOR - Villa d'Agri
| B38.17 | TAVOLO OPERATORIO | OPT | OPT 100 | A | IRCCS CROB - Rionero
| B38.18 | TAVOLO OPERATORIO COMPLETO | OPT | OPT 100 | A | AOR - Potenza
| B38.19 | TAVOLO OPERATORIO COMPLETO | OPT | OPT 70 | A | AOR - Lagonegro
| B38.20 | TAVOLO OPERATORIO COMPLETO | OPT | OPT VANTO | A | IRCCS CROB - Rionero
B39 | B39.1 | CRIOCHIRURGIA, APPARECCHIO PER | OPTIKON | SYNCRON | B | AOR - Potenza | 11163.2356
| B39.2 | CRIOCHIRURGIA, APPARECCHIO PER | OPTIKON | SYNCRON | B | AOR - Potenza
| B39.3 | CRIOCHIRURGIA, APPARECCHIO PER | OPTIKON | CRYO LINE | B | ASM - Sala Operatoria P.O. Mt.
| B39.4 | ECOOFTALMOGRAFO | OPTIKON | HI SCAN | B | AOR - Potenza
| B39.5 | ECOOFTALMOGRAFO | OPTIKON | HI SCAN BASIC | A | ASM - oculistica p.o. matera - risorse comuni
| B39.6 | PACHIMETRO | OPTIKON | ALTAIR | B | AOR - Potenza
| B39.7 | SONDA CRYO | OPTIKON | - | B | ASM - Sala Operatoria P.O. Mt.
| B39.8 | SONDA CRYO | OPTIKON | - | B | ASM - Sala Operatoria P.O. Mt.
| B39.9 | SONDA CRYO | OPTIKON | - | B | ASM - Sala Operatoria P.O. Mt.
| B39.10 | SONDA CRYO | OPTIKON | A SPATOLA | B | ASM - Sala Operatoria P.O. Mt.
| B39.11 | SONDA PER ECOOFTALMOGRAFO | OPTIKON | 12MHZ | A | ASM - oculistica p.o. matera - risorse comuni
| B39.12 | SONDA PER ECOOFTALMOGRAFO | OPTIKON | 20 MHZ (143003) | A | ASM - oculistica p.o. matera - risorse comuni
| B39.13 | SONDA PER ECOOFTALMOGRAFO | OPTIKON | 10MHZ | A | ASM - oculistica p.o. matera - risorse comuni
| B39.14 | SONDA PER ECOOFTALMOGRAFO | OPTIKON | 8MHZ | A | ASM - oculistica p.o. matera - risorse comuni
| B39.15 | TOPOGRAFO CORNEALE COMPUTERIZZATO | OPTIKON | KERATON | B | AOR - Potenza
B40 | B40.1 | TAVOLO TELECOMANDATO | ORE | ET 53-85 | A | IRCCS CROB - Rionero | 13755.3212
B41 | B41.1 | BRONCOSCOPIO | PENTAX | FB15P | A | AOR - Potenza | 98934.8287
| B41.2 | BRONCOSCOPIO | PENTAX | FB15P | A | AOR - Potenza
| B41.3 | BRONCOSCOPIO | PENTAX | FB15P | A | AOR - Potenza
| B41.4 | BRONCOSCOPIO | PENTAX | FB18P | A | AOR - Potenza
| B41.5 | BRONCOSCOPIO | PENTAX | FB15V | A | AOR - Potenza
| B41.6 | BRONCOSCOPIO | PENTAX | FB15V | A | AOR - Potenza
| B41.7 | BRONCOSCOPIO | PENTAX | FB15X | A | AOR - Potenza
| B41.8 | BRONCOSCOPIO | PENTAX | FB 18 BS | B | AOR - Lagonegro
| B41.9 | CARRELLO SERVITORE PER ENDOSCOPI | PENTAX - MOVI | 10066PX | A | AOR - Pescopagano
| B41.10 | CARRELLO SERVITORE PER ENDOSCOPI | PENTAX - MOVI | NR | A | AOR - Pescopagano
| B41.11 | ECOGASTROSCOPIO | PENTAX | EG3870 UTK | B | IRCCS CROB - Rionero
| B41.12 | ECOGASTROSCOPIO | PENTAX | EG 3630 U | B | IRCCS CROB - Rionero
| B41.13 | FIBROSCOPIO PER INTUBAZIONE | PENTAX | FB 18P | B | ASM - pneumologia p.o matera - ambulatorio ospedale
| B41.14 | FIBROSCOPIO PER INTUBAZIONE | PENTAX | 11302 BD1 | B | ASM - Sala Operatoria P.O. Mt.
| B41.15 | FONTE LUMINOSA PER ENDOSCOPIA | PENTAX | LH150FP | A | AOR - Pescopagano
| B41.16 | FONTE LUMINOSA PER ENDOSCOPIA | PENTAX | LH 150 PC | A | AOR - Melfi
| B41.17 | FONTI LUMINOSE ENDOSCOPIA | PENTAX | LH 150 A | A | AOR - Villa d'Agri
| B41.18 | FONTI LUMINOSE ENDOSCOPIA | PENTAX - ASAHI OPTICAL | LH 150 PII | A | AOR - Villa d'Agri
| B41.19 | SISTEMA PER ENDOSCOPIA | PENTAX | EPM 3500 | A | AOR - Potenza
| B41.20 | SISTEMA TELEVISIVO PER ENDOSCOPIA | PENTAX | EPM 3300 | A | ASM - gastroenterologia p.o. matera - ambulatorio
| B41.21 | VIDEOBRONCOSCOPIO | PENTAX | FB - 18X | A | AOR - Pescopagano
| B41.22 | VIDEOBRONCOSCOPIO | PENTAX | EB 1530 T3 | A | AOR - Pescopagano
| B41.23 | VIDEOBRONCOSCOPIO | PENTAX | EB 1530 T2 | A | AOR - Pescopagano
| B41.24 | VIDEOBRONCOSCOPIO | PENTAX | EB 1830 T2 | A | IRCCS CROB - Rionero
| B41.25 | VIDEOBRONCOSCOPIO | PENTAX | EB 1570 K | A | AOR - Lagonegro
| B41.26 | VIDEOBRONCOSCOPIO | PENTAX | EB 1970 K | A | AOR - Lagonegro
| B41.27 | VIDEOCOLONSCOPIO | PENTAX | EC 380 FKP | A | AOR - Villa d'Agri
| B41.28 | VIDEOCOLONSCOPIO | PENTAX | EC 3800 F | A | AOR - Villa d'Agri
| B41.29 | VIDEOCOLONSCOPIO | PENTAX | EC 3800 F | A | AOR - Villa d'Agri
| B41.30 | VIDEOCOLONSCOPIO | PENTAX | EG 3840 T | A | ASM - gastroenterologia p.o. matera - ambulatorio
| B41.31 | VIDEOCOLONSCOPIO | PENTAX | EC 3440 F | A | IRCCS CROB - Rionero
| B41.32 | VIDEODUODENOSCOPIO | PENTAX | ED 3440 T | A | IRCCS CROB - Rionero
| B41.33 | VIDEOGASTROSCOPIO | PENTAX | EG1870K | A | AOR - Villa d'Agri
| B41.34 | VIDEOGASTROSCOPIO | PENTAX | EG2904P | A | AOR - Villa d'Agri
| B41.35 | VIDEOGASTROSCOPIO | PENTAX | EG 2931K | A | AOR - Villa d'Agri
| B41.36 | VIDEOGASTROSCOPIO | PENTAX | EG 2940 | A | ASM - gastroenterologia p.o. matera - ambulatorio
| B41.37 | VIDEOGASTROSCOPIO | PENTAX | EG 3440 | A | ASM - gastroenterologia p.o. matera - ambulatorio
| B41.38 | VIDEOGASTROSCOPIO | PENTAX | EG 2940 | A | ASM - gastroenterologia p.o. matera - ambulatorio
| B41.39 | VIDEOGASTROSCOPIO | PENTAX | EG 1840 | A | ASM - gastroenterologia p.o. matera - ambulatorio
| B41.40 | VIDEOGASTROSCOPIO | PENTAX | EG 1840 | A | ASM - gastroenterologia p.o. matera - ambulatorio
| B41.41 | VIDEOGASTROSCOPIO | PENTAX | EG 2940 | A | IRCCS CROB - Rionero
| B41.42 | VIDEOPROCESSORE | PENTAX | Endovision 3000 | A | AOR - Potenza
| B41.43 | VIDEOPROCESSORE | PENTAX | EPM 3500 | A | AOR - Pescopagano
| B41.44 | VIDEOPROCESSORE | PENTAX | EPM 3500 | A | IRCCS CROB - Rionero
| B41.45 | VIDEOPROCESSORE | PENTAX | Endovision 3000 | A | AOR - Potenza
| B41.46 | VIDEOPROCESSORE | PENTAX | EPK-700/R | B | IRCCS CROB - Rionero
B42 | B42.1 | ANALISI SFORZO, SISTEMA PER | PHILIPS | ST80 I | A | IRCCS CROB - Rionero | 251889.418
| B42.2 | CENTRALE MONITORAGGIO | PHILIPS - HP | . | A | AOR - Villa d'Agri
| B42.3 | CENTRALE MONITORAGGIO | PHILIPS - HP | Z200 | A | AOR - Lagonegro
| B42.4 | CENTRALE MONITORAGGIO | PHILIPS - HP | ALL IN ONE G 20 20 TOUCH | A | AOR - Lagonegro
| B42.5 | DEFIBRILLATORI MANUALI | PHILIPS | HEARTHSTART XL | B | ASM - risonanza magnetica e medicina nucleare p.o. matera - risonanza magnetica
| B42.6 | DEFIBRILLATORI MANUALI | PHILIPS | M 3535 A HEARTSTART MRX | A | AOR - Villa d'Agri
| B42.7 | DEFIBRILLATORI MANUALI | PHILIPS | M 3535 A HEARTSTART MRX | A | AOR - Villa d'Agri
| B42.8 | DEFIBRILLATORI MANUALI | PHILIPS | HEART START MRX | A | AOR - Villa d'Agri
| B42.9 | DEFIBRILLATORI MANUALI | PHILIPS | HEART START MRX | A | AOR - Villa d'Agri
| B42.10 | DEFIBRILLATORI MANUALI | PHILIPS | M 3535 A HEARTSTART MRX | A | AOR - Villa d'Agri
| B42.11 | DEFIBRILLATORI MANUALI | PHILIPS | M 3535 A HEARTSTART MRX | A | AOR - Villa d'Agri
| B42.12 | DEFIBRILLATORI MANUALI | PHILIPS | M 3535 A HEARTSTART MRX | A | AOR - Villa d'Agri
| B42.13 | DEFIBRILLATORI MANUALI | PHILIPS | DFM100 | A | IRCCS CROB - Rionero
| B42.14 | DEFIBRILLATORI MANUALI | PHILIPS | DFM100 | A | IRCCS CROB - Rionero
| B42.15 | DEFIBRILLATORI MANUALI | PHILIPS | DFM100 | A | IRCCS CROB - Rionero
| B42.16 | DEFIBRILLATORI MANUALI | PHILIPS | DFM100 | A | IRCCS CROB - Rionero
| B42.17 | DEFIBRILLATORI MANUALI | PHILIPS - HP | 43120 A | A | AOR - Potenza
| B42.18 | DEFIBRILLATORI MANUALI | PHILIPS - HP | 43120 A | A | AOR - Potenza
| B42.19 | DEFIBRILLATORI MANUALI | PHILIPS - LAERDAL | LIFEPAK 20 | B | ASM - pronto soccorso - ospedale tricarico
| B42.20 | DEFIBRILLATORI MANUALI | PHILIPS - LAERDAL | LIFWPAK12 | B | ASM - pronto soccorso p.o. matera
| B42.21 | DEFIBRILLATORI SEMI-AUTOMATICI | PHILIPS - LAERDAL | HEARTSTAR HS1 | A | AOR - Villa d'Agri
| B42.22 | DEFIBRILLATORI SEMI-AUTOMATICI | PHILIPS - LAERDAL | AED TRAINER 2 | B | ASM - anestesia e rianimazione p.o. matera - anestesia
| B42.23 | DEFIBRILLATORI SEMI-AUTOMATICI | PHILIPS - LAERDAL | HEART START FORERUNNER FR2 | B | ASM - chirurgia generale p.o. matera - risorse comuni
| B42.24 | DEFIBRILLATORI SEMI-AUTOMATICI | PHILIPS - LAERDAL | HEART START FORERUNNER FR2 | B | ASM - pneumologia p.o matera - ambulatorio ospedale
| B42.25 | DEFIBRILLATORI SEMI-AUTOMATICI | PHILIPS - LAERDAL | HEART START FORERUNNER FR2 | B | ASM - radiologia p.o. matera - diagnostica tac
| B42.26 | DEFIBRILLATORI SEMI-AUTOMATICI | PHILIPS - LAERDAL | HEARTSTART FR2 | B | ASM - continuità assistenziale - oliveto
| B42.27 | DEFIBRILLATORI SEMI-AUTOMATICI | PHILIPS - LAERDAL | HEARTHSTART FR2 | B | ASM - poliambulatorio distrettuale - calciano
| B42.28 | DEFIBRILLATORI SEMI-AUTOMATICI | PHILIPS - LAERDAL | HEARTHSTART FR2 | B | ASM - poliambulatorio distrettuale - garaguso
| B42.29 | DEFIBRILLATORI SEMI-AUTOMATICI | PHILIPS - LAERDAL | HEART START FOBERUNNER FR2 | A | AOR - Potenza
| B42.30 | ECOTOMOGRAFO | PHILIPS | ENVISOR | B | AOR - Pescopagano
| B42.31 | ECOTOMOGRAFO | PHILIPS | IE33 X MATRIX | B | AOR - Potenza
| B42.32 | ECOTOMOGRAFO | PHILIPS | HD11 | B | AOR - Potenza
| B42.33 | ECOTOMOGRAFO | PHILIPS | HD11 | B | AOR - Potenza
| B42.34 | ECOTOMOGRAFO | PHILIPS | HD11 | B | AOR - Potenza
| B42.35 | ECOTOMOGRAFO | PHILIPS | HD11 | B | AOR - Potenza
| B42.36 | ECOTOMOGRAFO | PHILIPS | HD11 | B | AOR - Potenza
| B42.37 | ECOTOMOGRAFO | PHILIPS | SONOS 5500 | B | AOR - Potenza
| B42.38 | ECOTOMOGRAFO | PHILIPS | SONOS 5500 | B | AOR - Potenza
| B42.39 | ECOTOMOGRAFO | PHILIPS | ENVISOR | B | AOR - Potenza
| B42.40 | ECOTOMOGRAFO | PHILIPS | ENVISOR | B | AOR - Potenza
| B42.41 | ECOTOMOGRAFO | PHILIPS | ENVISOR | B | AOR - Potenza
| B42.42 | ECOTOMOGRAFO | PHILIPS | ENVISOR | B | AOR - Potenza
| B42.43 | ECOTOMOGRAFO | PHILIPS | ENVISOR | B | AOR - Potenza
| B42.44 | ECOTOMOGRAFO | PHILIPS | ENVISOR | B | AOR - Potenza
| B42.45 | ECOTOMOGRAFO | PHILIPS | - | A | ASM - cardiologia e utic p.o. policoro - utic
| B42.46 | ECOTOMOGRAFO | PHILIPS | ENVISOR C HD | B | AOR - Lagonegro
| B42.47 | ECOTOMOGRAFO | PHILIPS | HD 11 | A | ASM - malattie infettive p.o. matera - ambulatorio
| B42.48 | ECOTOMOGRAFO | PHILIPS | - | A | ASM - ostetricia e ginecologia p.o. policoro - ambulatorio
| B42.49 | ECOTOMOGRAFO | PHILIPS | IU 22 | B | IRCCS CROB - Rionero
| B42.50 | ECOTOMOGRAFO | PHILIPS - ATL | HDI 3000 | B | AOR - Villa d'Agri
| B42.51 | ECOTOMOGRAFO | PHILIPS - ATL | HDI 1500 | A | ASM - AREA SPECIALISTICA INTEGRATA MATERA OSPEDALE
| B42.52 | ECOTOMOGRAFO | PHILIPS - ATL | HDI 5000 | A | ASM - cardiologia e utic p.o. matera - ambulatorio
| B42.53 | ECOTOMOGRAFO | PHILIPS - ATL | HDI 3500 | A | ASM - cardiologia e utic p.o. matera - ambulatorio
| B42.54 | ECOTOMOGRAFO | PHILIPS - ATL | HDI 5000 CV | A | ASM - cardiologia e utic p.o. matera - angiologia
| B42.55 | ECOTOMOGRAFO | PHILIPS - ATL | HDI 5000 CV | A | ASM - cardiologia e utic p.o. matera - utic
| B42.56 | ECOTOMOGRAFO | PHILIPS - ATL | HDI 1500 | A | ASM - pronto soccorso p.o. matera
| B42.57 | ECOTOMOGRAFO | PHILIPS - ATL | HDI 3500 | A | ASM - senologia p.o. matera
| B42.58 | ECOTOMOGRAFO | PHILIPS - ATL | HDI 3500 | A | ASM - senologia p.o. matera
| B42.59 | ECOTOMOGRAFO | PHILIPS - ATL | HDI 1500 | A | ASM - geriatria p.o. matera - ambulatorio
| B42.60 | ELETTROCARDIOGRAFO | PHILIPS | TC10 | B | IRCCS CROB - Rionero
| B42.61 | ELETTROCARDIOGRAFO | PHILIPS | TC10 | B | IRCCS CROB - Rionero
| B42.62 | ELETTROCARDIOGRAFO | PHILIPS | PAGEWRITER TRIM II | A | AOR - Villa d'Agri
| B42.63 | ELETTROCARDIOGRAFO | PHILIPS | PAGEWRITER TRIM II | A | AOR - Villa d'Agri
| B42.64 | ELETTROCARDIOGRAFO | PHILIPS | PAGEWRITER TRIM II | A | AOR - Villa d'Agri
| B42.65 | ELETTROCARDIOGRAFO | PHILIPS | PAGEWRITER TRIM III | A | AOR - Villa d'Agri
| B42.66 | ELETTROCARDIOGRAFO | PHILIPS | PAGEWRITER TRIM II | A | AOR - Villa d'Agri
| B42.67 | ELETTROCARDIOGRAFO | PHILIPS | PAGEWRITER TRIM II | A | AOR - Villa d'Agri
| B42.68 | ELETTROCARDIOGRAFO | PHILIPS | PAGEWRITER TRIM II | A | AOR - Villa d'Agri
| B42.69 | ELETTROCARDIOGRAFO | PHILIPS | PAGEWRITER TRIM II | A | AOR - Villa d'Agri
| B42.70 | ELETTROCARDIOGRAFO | PHILIPS | PAGEWRITER | A | AOR - Villa d'Agri
| B42.71 | ELETTROCARDIOGRAFO | PHILIPS - AGILENT TECHNOLOGIES | M 1770 A PAGE WRITER 300 PI | A | AOR - Villa d'Agri
| B42.72 | ELETTROCARDIOGRAFO | PHILIPS - HP | PAGEWRITER XLS | B | AOR - Potenza
| B42.73 | ELETTROCARDIOGRAFO | PHILIPS - HP | PAGEWRITER XLS | B | AOR - Potenza
| B42.74 | ELETTROCARDIOGRAFO | PHILIPS - HP | PAGEWRITER 100 M1772A | B | AOR - Potenza
| B42.75 | ELETTROCARDIOGRAFO | PHILIPS - HP | PAGEWRITER 100 M1772A | B | AOR - Potenza
| B42.76 | ELETTROCARDIOGRAFO | PHILIPS - HP | PAGEWRITER 100 M1772A | B | AOR - Potenza
| B42.77 | ELETTROCARDIOGRAFO | PHILIPS - HP | PAGEWRITER 100 M1772A | B | AOR - Potenza
| B42.78 | ELETTROCARDIOGRAFO | PHILIPS - HP | PAGEWRITER XLI (M1700A) | B | AOR - Potenza
| B42.79 | ELETTROCARDIOGRAFO | PHILIPS - HP | PAGEWRITER 200 | B | AOR - Potenza
| B42.80 | LAVATRICE PER ENDOSCOPI | PHILIPS - ATL | - | A | ASM - cardiologia e utic p.o. matera - risorse comuni
| B42.81 | MONITOR | PHILIPS | INTELLIVUE MP40 | A | AOR - Pescopagano
| B42.82 | MONITOR | PHILIPS | INTELLIVUE MP50 | A | AOR - Potenza
| B42.83 | MONITOR | PHILIPS | INTELLIVUE MP50 | A | AOR - Potenza
| B42.84 | MONITOR | PHILIPS | INTELLIVUE MP50 | A | AOR - Potenza
| B42.85 | MONITOR | PHILIPS | INTELLIVUE MP50 | A | AOR - Potenza
| B42.86 | MONITOR | PHILIPS | INTELLIVUE MP50 | A | AOR - Potenza
| B42.87 | MONITOR | PHILIPS | INTELLIVUE MP50 | A | AOR - Potenza
| B42.88 | MONITOR | PHILIPS | INTELLIVUE MP50 | A | AOR - Potenza
| B42.89 | MONITOR | PHILIPS | VIRIDIA | A | AOR - Potenza
| B42.90 | MONITOR | PHILIPS | VIRIDIA | A | AOR - Potenza
| B42.91 | MONITOR | PHILIPS | VIRIDIA | A | AOR - Potenza
| B42.92 | MONITOR | PHILIPS | VIRIDIA | A | AOR - Potenza
| B42.93 | MONITOR | PHILIPS | VIRIDIA | A | AOR - Potenza
| B42.94 | MONITOR | PHILIPS | MP 20 | A | AOR - Potenza
| B42.95 | MONITOR | PHILIPS | MP 20 | A | AOR - Potenza
| B42.96 | MONITOR | PHILIPS | MP 20 | A | AOR - Potenza
| B42.97 | MONITOR | PHILIPS | MP 20 | A | AOR - Potenza
| B42.98 | MONITOR | PHILIPS | MP 20 | A | AOR - Potenza
| B42.99 | MONITOR | PHILIPS | MP 20 | A | AOR - Potenza
| B42.100 | MONITOR | PHILIPS | 863069 Suresigns VS3 | A | AOR - Potenza
| B42.101 | MONITOR | PHILIPS | INVIVO PROCESS | B | IRCCS CROB - Rionero
| B42.102 | MONITOR | PHILIPS | INVIVO PROCESS | B | IRCCS CROB - Rionero
| B42.103 | MONITOR | PHILIPS - HP | M 78352 C | A | AOR - Villa d'Agri
| B42.104 | MONITOR | PHILIPS - HP | M 1046A (MERLINO) | B | IRCCS CROB - Rionero
| B42.105 | MONITOR FETALE | PHILIPS | AVALON FM20 (completo di sonde Toco, US, stazione di telemetria, Sonde Toco e US wireless) | B | AOR - Potenza
| B42.106 | MONITOR FETALE | PHILIPS | AVALON FM20 (completo di sonde Toco, US, stazione di telemetria, Sonde Toco e US wireless) | B | AOR - Potenza
| B42.107 | MONITOR FETALE | PHILIPS | AVALON FM20 (completo di sonde Toco, US, stazione di telemetria, Sonde Toco e US wireless) | B | AOR - Potenza
| B42.108 | MONITOR FETALE | PHILIPS | AVALON FM20 (completo di sonde Toco, US, stazione di telemetria, Sonde Toco e US wireless) | B | AOR - Potenza
| B42.109 | MONITOR FETALE | PHILIPS | AVALON FM20 (completo di sonde Toco, US, stazione di telemetria, Sonde Toco e US wireless) | B | AOR - Potenza
| B42.110 | MONITOR FETALE | PHILIPS | AVALON FM20 (completo di sonde Toco, US, stazione di telemetria, Sonde Toco e US wireless) | B | AOR - Potenza
| B42.111 | MONITOR FETALE | PHILIPS | AVALON FM20 (completo di sonde Toco, US, stazione di telemetria, Sonde Toco e US wireless) | B | AOR - Potenza
| B42.112 | MONITOR FETALE | PHILIPS | AVALON FM20 (completo di sonde Toco, US, stazione di telemetria, Sonde Toco e US wireless) | B | AOR - Potenza
| B42.113 | MONITOR FETALE | PHILIPS | M 2702 A AVALON FM20 | A | AOR - Lagonegro
| B42.114 | MONITOR FETALE | PHILIPS | M 2702 A AVALON FM20 | A | AOR - Lagonegro
| B42.115 | MONITOR FETALE | PHILIPS | M 2702 A AVALON FM20 | A | AOR - Villa d'Agri
| B42.116 | MONITOR FETALE | PHILIPS | AVALON FM30 | A | ASM - ambulatorio ostetricia - ospedale stigliano
| B42.117 | MONITOR FETALE | PHILIPS | AVALON FM30 | A | ASM - ambulatorio ostetricia - ospedale tricarico
| B42.118 | MONITOR FETALE | PHILIPS | AVALON FM30 | A | ASM - ambulatorio ostetricia e ginecologia - ospedale tinchi
| B42.119 | MONITOR FETALE | PHILIPS | AVALON. FM30 | A | ASM - ostetricia e ginecologia p.o. matera - sala parto e pronto soccorso ostetrico ginecologico
| B42.120 | MONITOR FETALE | PHILIPS | AVALON FM30 | A | ASM - ostetricia e ginecologia p.o. matera - sala parto e pronto soccorso ostetrico ginecologico
| B42.121 | MONITOR FETALE | PHILIPS | AVALON CL | A | ASM - ostetricia e ginecologia p.o. matera - sala parto e pronto soccorso ostetrico ginecologico
| B42.122 | MONITOR FETALE | PHILIPS | AVALON FM30 | A | ASM - ostetricia e ginecologia p.o. policoro - ambulatorio
| B42.123 | MONITOR FETALE | PHILIPS | AVALON FM30 | A | ASM - ostetricia e ginecologia p.o. policoro - ambulatorio
| B42.124 | MONITOR FETALE | PHILIPS | AVALON FM30 | A | ASM - ostetricia e ginecologia p.o. policoro - ambulatorio
| B42.125 | MONITOR FETALE | PHILIPS | AVALON FM30 | A | ASM - ostetricia e ginecologia p.o. policoro - sala parto
| B42.126 | MONITOR FETALE | PHILIPS | AVALON FM40 | A | ASM - ostetricia e ginecologia p.o. policoro - sala parto
| B42.127 | MONITOR FETALE | PHILIPS - HP | M 1351 A SERIE 50 A | A | AOR - Melfi
| B42.128 | MONITOR FETALE | PHILIPS - HP | M 1351 A SERIE 50 A | A | AOR - Melfi
| B42.129 | MONITOR FETALE | PHILIPS - HP | M 1351 A SERIE 50 A | A | AOR - Melfi
| B42.130 | MONITOR FETALE | PHILIPS - HP | VIRIDIA SERIES 50XMO | A | AOR - Villa d'Agri
| B42.131 | MONITOR FETALE | PHILIPS - HP | SERIES 50 A (completo di sonde) | B | AOR - Potenza
| B42.132 | MONITOR FETALE | PHILIPS - HP | SERIES 50 A (completo di sonde) | B | AOR - Potenza
| B42.133 | Monitor multiparametrico amagnetico per RNM | PHILIPS | MR200 | B | ASM - radiologia p.o. policoro - risonanza magnetica
| B42.134 | Monitor multiparametrico amagnetico per RNM | PHILIPS | MR200 | B | ASM - radiologia p.o. policoro - risonanza magnetica
| B42.135 | MONITOR TELEVISIVO PER BIOIMMAGINI | PHILIPS | 201B10 | A | AOR - Lagonegro
| B42.136 | PRESSIONE POSITIVA CONTINUA, APPARECCHIO PER | PHILPS - RESPIRONICS | TRILOGY 100 | A | AOR - Villa d'Agri
| B42.137 | RIPRODUTTORE VIDEO O DIGITALE DI BIOIMMAGINI | PHILIPS | UP D897 | A | ASM - malattie infettive p.o. matera - ambulatorio
| B42.138 | SISTEMI PER ANESTESIA | PHILIPS - DAMECA | MRI 508 | A | AOR - Potenza
| B42.139 | SISTEMI PER ANESTESIA | PHILIPS DAMECA | MRI 508 | A | IRCCS CROB - Rionero
| B42.140 | SONDA ECOGRAFICA | PHILIPS | PA 4-2 (MOD.: 21422A) | B | AOR - Pescopagano
| B42.141 | SONDA ECOGRAFICA | PHILIPS | S12 | B | AOR - Pescopagano
| B42.142 | SONDA ECOGRAFICA | PHILIPS | X7-2 | B | AOR - Potenza
| B42.143 | SONDA ECOGRAFICA | PHILIPS | C5-2 | B | AOR - Potenza
| B42.144 | SONDA ECOGRAFICA | PHILIPS | C5-2 | B | AOR - Potenza
| B42.145 | SONDA ECOGRAFICA | PHILIPS | C5-2 | B | AOR - Potenza
| B42.146 | SONDA ECOGRAFICA | PHILIPS | C5-2 | B | AOR - Potenza
| B42.147 | SONDA ECOGRAFICA | PHILIPS | C5-2 | B | AOR - Potenza
| B42.148 | SONDA ECOGRAFICA | PHILIPS | C5-2 | B | AOR - Potenza
| B42.149 | SONDA ECOGRAFICA | PHILIPS | C5-2 | B | AOR - Potenza
| B42.150 | SONDA ECOGRAFICA | PHILIPS | C5-2 | B | AOR - Potenza
| B42.151 | SONDA ECOGRAFICA | PHILIPS | C5-2 | B | AOR - Potenza
| B42.152 | SONDA ECOGRAFICA | PHILIPS | C8-4V | B | AOR - Potenza
| B42.153 | SONDA ECOGRAFICA | PHILIPS | C9-4EC | B | AOR - Potenza
| B42.154 | SONDA ECOGRAFICA | PHILIPS | L12-3 | B | AOR - Potenza
| B42.155 | SONDA ECOGRAFICA | PHILIPS | L12-3 | B | AOR - Potenza
| B42.156 | SONDA ECOGRAFICA | PHILIPS | L12-3 | B | AOR - Potenza
| B42.157 | SONDA ECOGRAFICA | PHILIPS | L12-3 | B | AOR - Potenza
| B42.158 | SONDA ECOGRAFICA | PHILIPS | L12-3 | B | AOR - Potenza
| B42.159 | SONDA ECOGRAFICA | PHILIPS | L12-3 | B | AOR - Potenza
| B42.160 | SONDA ECOGRAFICA | PHILIPS | L12-3 | B | AOR - Potenza
| B42.161 | SONDA ECOGRAFICA | PHILIPS | L12-550 | B | AOR - Potenza
| B42.162 | SONDA ECOGRAFICA | PHILIPS | S3 | B | AOR - Potenza
| B42.163 | SONDA ECOGRAFICA | PHILIPS | S3 | B | AOR - Potenza
| B42.164 | SONDA ECOGRAFICA | PHILIPS | S3 | B | AOR - Potenza
| B42.165 | SONDA ECOGRAFICA | PHILIPS | S4-2 | B | AOR - Potenza
| B42.166 | SONDA ECOGRAFICA | PHILIPS | S4-2 | B | AOR - Potenza
| B42.167 | SONDA ECOGRAFICA | PHILIPS | S4-2 | B | AOR - Potenza
| B42.168 | SONDA ECOGRAFICA | PHILIPS | S4-2 | B | AOR - Potenza
| B42.169 | SONDA ECOGRAFICA | PHILIPS | S4-2 | B | AOR - Potenza
| B42.170 | SONDA ECOGRAFICA | PHILIPS | S4-2 | B | AOR - Potenza
| B42.171 | SONDA ECOGRAFICA | PHILIPS | L12-5 | B | AOR - Potenza
| B42.172 | SONDA ECOGRAFICA | PHILIPS | L12-5 | B | AOR - Potenza
| B42.173 | SONDA ECOGRAFICA | PHILIPS | L12-5 | B | AOR - Potenza
| B42.174 | SONDA ECOGRAFICA | PHILIPS | L12-3 | B | AOR - Potenza
| B42.175 | SONDA ECOGRAFICA | PHILIPS | L12-3 | B | AOR - Potenza
| B42.176 | SONDA ECOGRAFICA | PHILIPS | T6207 | B | AOR - Potenza
| B42.177 | SONDA ECOGRAFICA | PHILIPS | S12-4 | B | AOR - Potenza
| B42.178 | SONDA ECOGRAFICA | PHILIPS | S8-3 | B | AOR - Potenza
| B42.179 | SONDA ECOGRAFICA | PHILIPS | L5-2 | A | ASM - malattie infettive p.o. matera - ambulatorio
| B42.180 | SONDA ECOGRAFICA | PHILIPS | P4-2 | A | ASM - geriatria p.o. matera - ambulatorio
| B42.181 | SONDA ECOGRAFICA | PHILIPS | L12-5 | B | IRCCS CROB - Rionero
| B42.182 | SONDA ECOGRAFICA | PHILIPS | C5-2 | B | IRCCS CROB - Rionero
| B42.183 | SONDA ECOGRAFICA | PHILIPS | C 5-1 | B | IRCCS CROB - Rionero
| B42.184 | SONDA ECOGRAFICA | PHILIPS | L12-5 | B | IRCCS CROB - Rionero
| B42.185 | SONDA ECOGRAFICA | PHILIPS | C9-5EC | B | IRCCS CROB - Rionero
| B42.186 | SONDA ECOGRAFICA | PHILIPS | L12-3 | A | ASM - malattie infettive p.o. matera - ambulatorio
| B42.187 | SONDA ECOGRAFICA | PHILIPS | PHILIPS | A | ASM - ostetricia e ginecologia p.o. policoro - ambulatorio
| B42.188 | SONDA ECOGRAFICA | PHILIPS | L 12-3 | B | AOR - Lagonegro
| B42.189 | SONDA ECOGRAFICA | PHILIPS | D 1914C | B | AOR - Lagonegro
| B42.190 | SONDA ECOGRAFICA | PHILIPS | S4-2 | B | AOR - Lagonegro
| B42.191 | SONDA ECOGRAFICA | PHILIPS - AGILENT TECHNOLOGIES | - | B | AOR - Melfi
| B42.192 | SONDA ECOGRAFICA | PHILIPS - ATL | C5-2 | A | ASM - AREA SPECIALISTICA INTEGRATA MATERA OSPEDALE
| B42.193 | SONDA ECOGRAFICA | PHILIPS - ATL | 5MHZ | B | AOR - Villa d'Agri
| B42.194 | SONDA ECOGRAFICA | PHILIPS - ATL | 5MHZ | B | AOR - Villa d'Agri
| B42.195 | SONDA ECOGRAFICA | PHILIPS - ATL | C5-2 | B | AOR - Villa d'Agri
| B42.196 | SONDA ECOGRAFICA | PHILIPS - ATL | L12-5 | B | AOR - Villa d'Agri
| B42.197 | SONDA ECOGRAFICA | PHILIPS - ATL | C95 | B | IRCCS CROB - Rionero
| B42.198 | SONDA ECOGRAFICA | PHILIPS - ATL | L12-5 | A | ASM - AREA SPECIALISTICA INTEGRATA MATERA OSPEDALE
| B42.199 | SONDA ECOGRAFICA | PHILIPS - ATL | C9-5 ICT | A | ASM - ambulatorio ostetricia - ospedale tricarico
| B42.200 | SONDA ECOGRAFICA | PHILIPS - ATL | L12-5 38MM | A | ASM - ambulatorio ostetricia - ospedale tricarico
| B42.201 | SONDA ECOGRAFICA | PHILIPS - ATL | LINEARE 12-5 MHZ | A | ASM - AREA SPECIALISTICA INTEGRATA MATERA OSPEDALE
| B42.202 | SONDA ECOGRAFICA | PHILIPS - ATL | CONVEX 5-2 | A | ASM - AREA SPECIALISTICA INTEGRATA MATERA OSPEDALE
| B42.203 | SONDA ECOGRAFICA | PHILIPS - ATL | ICT 9-5 MHZ | A | ASM - AREA SPECIALISTICA INTEGRATA MATERA OSPEDALE
| B42.204 | SONDA ECOGRAFICA | PHILIPS - ATL | LINEARE 12-5 MHZ | A | ASM - cardiologia e utic p.o. matera - ambulatorio
| B42.205 | SONDA ECOGRAFICA | PHILIPS - ATL | SETTORIALE P 7-4 MHZ | A | ASM - cardiologia e utic p.o. matera - ambulatorio
| B42.206 | SONDA ECOGRAFICA | PHILIPS - ATL | SETTORIALE P 4- 2 MHZ | A | ASM - cardiologia e utic p.o. matera - ambulatorio
| B42.207 | SONDA ECOGRAFICA | PHILIPS - ATL | LINEARE 12-5 MHZ | A | ASM - cardiologia e utic p.o. matera - ambulatorio
| B42.208 | SONDA ECOGRAFICA | PHILIPS - ATL | CONVEX 5-2 MHZ | A | ASM - cardiologia e utic p.o. matera - ambulatorio
| B42.209 | SONDA ECOGRAFICA | PHILIPS - ATL | MULTIPLANARE MPT 7-4 | A | ASM - cardiologia e utic p.o. matera - ambulatorio
| B42.210 | SONDA ECOGRAFICA | PHILIPS - ATL | SETTORIALE P4-2 | A | ASM - cardiologia e utic p.o. matera - ambulatorio
| B42.211 | SONDA ECOGRAFICA | PHILIPS - ATL | SETTORIALE P4-2 | A | ASM - cardiologia e utic p.o. matera - angiologia
| B42.212 | SONDA ECOGRAFICA | PHILIPS - ATL | LINEARE 12-5 MHZ | A | ASM - cardiologia e utic p.o. matera - angiologia
| B42.213 | SONDA ECOGRAFICA | PHILIPS - ATL | SETTORIALE P7-4 MHZ | A | ASM - cardiologia e utic p.o. matera - utic
| B42.214 | SONDA ECOGRAFICA | PHILIPS - ATL | SETTORIALE P4-2 MHZ | A | ASM - cardiologia e utic p.o. matera - utic
| B42.215 | SONDA ECOGRAFICA | PHILIPS - ATL | LINEARE 12-5 MHZ | A | ASM - geriatria p.o. matera - ambulatorio
| B42.216 | SONDA ECOGRAFICA | PHILIPS - ATL | C5-2 | A | ASM - pronto soccorso p.o. matera
| B42.217 | SONDA ECOGRAFICA | PHILIPS - ATL | SETTORIALE P4-2 MHZ | A | ASM - geriatria p.o. matera - ambulatorio
| B42.218 | SONDA ECOGRAFICA ENDOCAVITARIA | PHILIPS | TEE | B | AOR - Potenza
| B42.219 | SONDA ECOGRAFICA ENDOCAVITARIA | PHILIPS | - | A | ASM - cardiologia e utic p.o. policoro - utic
| B42.220 | SONDA ECOGRAFICA ENDOCAVITARIA | PHILIPS | - | A | ASM - cardiologia e utic p.o. policoro - utic
| B42.221 | SONDA ECOGRAFICA ENDOCAVITARIA | PHILIPS MEDICAL SYSTEMS | T 6 H | B | AOR - Lagonegro
| B42.222 | SONDA ECOGRAFICA ENDOCAVITARIA | PHILIPS - ATL | P4-2 | B | AOR - Villa d'Agri
| B42.223 | SONDA ECOGRAFICA ENDOCAVITARIA | PHILIPS - ATL | TRANSVAGINALE ICT 9-5 MHZ | A | ASM - pronto soccorso p.o. matera
| B42.224 | TAVOLI TELECOMANDATI DIGITALI | PHILIPS | DIAGNOST 97 | A | AOR - Potenza
| B42.225 | TELEMETRIA ECG, UNITA` TRASMITTENTE PER | PHILIPS | AVALON CTS | A | ASM - ostetricia e ginecologia p.o. matera - ambulatorio ginecologico
| B42.226 | TELEMETRIA ECG, UNITA` TRASMITTENTE PER | PHILIPS | AVALON CTS | A | ASM - ostetricia e ginecologia p.o. matera - sala parto e pronto soccorso ostetrico ginecologico
| B42.227 | TELEMETRIA ECG, UNITA` TRASMITTENTE PER | PHILIPS | AVALON CTS | A | ASM - ostetricia e ginecologia p.o. matera - sala parto e pronto soccorso ostetrico ginecologico
| B42.228 | TELEMETRIA ECG, UNITA` TRASMITTENTE PER | PHILIPS | AVALON CTS | A | ASM - ostetricia e ginecologia p.o. matera - sala parto e pronto soccorso ostetrico ginecologico
| B42.229 | TELEMETRIA ECG, UNITA` TRASMITTENTE PER | PHILIPS - HP | SERIES C (M 2601 A) | A | AOR - Potenza
| B42.230 | TELEMETRIA ECG, UNITA` TRASMITTENTE PER | PHILIPS - HP | SERIES C (M 2601 A) | A | AOR - Potenza
| B42.231 | TELEMETRIA ECG, UNITA` TRASMITTENTE PER | PHILIPS - HP | SERIES C (M 2601 A) | A | AOR - Potenza
| B42.232 | TELEMETRIA ECG, UNITA` TRASMITTENTE PER | PHILIPS - HP | SERIES C (M 2601 A) | A | AOR - Potenza
| B42.233 | TELEMETRIA ECG, UNITA` TRASMITTENTE PER | PHILIPS - HP | SERIES C (M 2601 A) | A | AOR - Potenza
| B42.234 | TELEMETRIA ECG, UNITA` TRASMITTENTE PER | PHILIPS - HP | SERIES C (M 2601 A) | A | AOR - Potenza
| B42.235 | VENTILATORE POLMONARE PER USO OSPEDALIERO | PHILIPS - RESPIRONICS | . | A | AOR - Villa d'Agri
| B42.236 | VENTILATORI POLMONARI PER ADULTI E PEDIATRICI/NEONATALI | PHILIPS - RESPIRONICS | BIPAP VISION | A | ASM - pneumologia p.o matera - degenze ospedale
| B42.237 | VENTILATORI POLMONARI PER ADULTI E PEDIATRICI/NEONATALI | PHILIPS - RESPIRONICS | BIPAP VISION | A | ASM - pneumologia p.o matera - degenze ospedale
| B42.238 | VENTILATORI POLMONARI PER ADULTI E PEDIATRICI/NEONATALI | PHILIPS - RESPIRONICS | BIPAP VISION | A | ASM - pneumologia p.o matera - degenze ospedale
| B42.239 | VENTILATORI POLMONARI PER ADULTI E PEDIATRICI/NEONATALI | PHILIPS - RESPIRONICS | BIPAP VISION | A | ASM - pneumologia p.o matera - degenze ospedale
B43 | B43.1 | DEFIBRILLATORI MANUALI | PHYSIO CONTROL | LIFEPAK 12 | A | AOR - Villa d'Agri | 95782.0916
| B43.2 | DEFIBRILLATORI MANUALI | PHYSIO CONTROL | LIFEPACK 20e | A | AOR - Melfi
| B43.3 | DEFIBRILLATORI MANUALI | PHYSIO CONTROL | LIFEPAK 12 | A | AOR - Melfi
| B43.4 | DEFIBRILLATORI MANUALI | PHYSIO CONTROL | LIFEPACK 20 | A | AOR - Melfi
| B43.5 | DEFIBRILLATORI MANUALI | PHYSIO CONTROL | LIFEPAK | A | AOR - Melfi
| B43.6 | DEFIBRILLATORI MANUALI | PHYSIO CONTROL | LIFEPACK 20e | A | AOR - Melfi
| B43.7 | DEFIBRILLATORI MANUALI | PHYSIO CONTROL | LIFEPAK 20 | A | IRCCS CROB - Rionero
| B43.8 | DEFIBRILLATORI MANUALI | PHYSIO CONTROL | LIFEPAK 20 | A | IRCCS CROB - Rionero
| B43.9 | DEFIBRILLATORI MANUALI | PHYSIO CONTROL | LIFEPAK 12 | A | AOR - Potenza
| B43.10 | DEFIBRILLATORI MANUALI | PHYSIO CONTROL | LIFEPAK 12 | A | AOR - Potenza
| B43.11 | DEFIBRILLATORI MANUALI | PHYSIO CONTROL | LIFEPAK 12 | A | AOR - Potenza
| B43.12 | DEFIBRILLATORI MANUALI | PHYSIO CONTROL | LIFEPAK 12 | A | AOR - Potenza
| B43.13 | DEFIBRILLATORI MANUALI | PHYSIO CONTROL | LIFEPAK 12 | A | AOR - Potenza
| B43.14 | DEFIBRILLATORI MANUALI | PHYSIO CONTROL | LIFEPAK 12 | A | AOR - Potenza
| B43.15 | DEFIBRILLATORI MANUALI | PHYSIO CONTROL | LIFEPAK 12 | A | AOR - Potenza
| B43.16 | DEFIBRILLATORI MANUALI | PHYSIO CONTROL | LIFEPAK 12 | A | AOR - Potenza
| B43.17 | DEFIBRILLATORI MANUALI | PHYSIO CONTROL | LIFEPAK 12 | A | AOR - Potenza
| B43.18 | DEFIBRILLATORI MANUALI | PHYSIO CONTROL | LIFEPAK 12 | A | AOR - Potenza
| B43.19 | DEFIBRILLATORI MANUALI | PHYSIO CONTROL | LIFEPAK 12 | A | AOR - Potenza
| B43.20 | DEFIBRILLATORI MANUALI | PHYSIO CONTROL | LIFEPAK 12 | A | AOR - Potenza
| B43.21 | DEFIBRILLATORI MANUALI | PHYSIO CONTROL | LIFEPAK 12 | A | AOR - Potenza
| B43.22 | DEFIBRILLATORI MANUALI | PHYSIO CONTROL | LIFEPAK 12 | A | AOR - Potenza
| B43.23 | DEFIBRILLATORI MANUALI | PHYSIO CONTROL | LIFEPAK 12 | A | AOR - Potenza
| B43.24 | DEFIBRILLATORI MANUALI | PHYSIO CONTROL | LIFEPAK 12 | A | AOR - Potenza
| B43.25 | DEFIBRILLATORI MANUALI | PHYSIO CONTROL | LIFEPAK 12 | A | AOR - Potenza
| B43.26 | DEFIBRILLATORI MANUALI | PHYSIO CONTROL | LIFEPAK 12 | A | AOR - Potenza
| B43.27 | DEFIBRILLATORI MANUALI | PHYSIO CONTROL | LIFEPAK 12 | A | AOR - Potenza
| B43.28 | DEFIBRILLATORI MANUALI | PHYSIO CONTROL | LIFEPAK 12 | A | AOR - Potenza
| B43.29 | DEFIBRILLATORI MANUALI | PHYSIO CONTROL | LIFEPAK 12 | A | AOR - Potenza
| B43.30 | DEFIBRILLATORI MANUALI | PHYSIO CONTROL | LIFEPAK 12 | A | AOR - Potenza
| B43.31 | DEFIBRILLATORI MANUALI | PHYSIO CONTROL | LIFEPAK 12 | A | AOR - Potenza
| B43.32 | DEFIBRILLATORI MANUALI | PHYSIO CONTROL | LIFEPAK 12 | A | AOR - Potenza
| B43.33 | DEFIBRILLATORI MANUALI | PHYSIO CONTROL | LIFEPAK 12 | A | AOR - Potenza
| B43.34 | DEFIBRILLATORI MANUALI | PHYSIO CONTROL | LIFEPAK 12 | A | AOR - Potenza
| B43.35 | DEFIBRILLATORI MANUALI | PHYSIO CONTROL | LIFEPAK 12 | A | AOR - Potenza
| B43.36 | DEFIBRILLATORI MANUALI | PHYSIO CONTROL | LIFEPAK 12 | A | AOR - Potenza
| B43.37 | DEFIBRILLATORI MANUALI | PHYSIO CONTROL | LIFEPAK 12 | A | AOR - Potenza
| B43.38 | DEFIBRILLATORI MANUALI | PHYSIO CONTROL | LIFEPAK 12 | A | AOR - Potenza
| B43.39 | DEFIBRILLATORI MANUALI | PHYSIO CONTROL | LIFEPAK 12 | A | AOR - Potenza
| B43.40 | DEFIBRILLATORI MANUALI | PHYSIO CONTROL | LIFEPAK 12 | A | AOR - Potenza
| B43.41 | DEFIBRILLATORI MANUALI | PHYSIO CONTROL | LIFEPAK 20 | A | AOR - Potenza
| B43.42 | DEFIBRILLATORI MANUALI | PHYSIO CONTROL | LIFEPAK 20 | A | AOR - Potenza
| B43.43 | DEFIBRILLATORI MANUALI | PHYSIO CONTROL | LIFEPAK 20 | A | AOR - Potenza
| B43.44 | DEFIBRILLATORI MANUALI | PHYSIO CONTROL | LIFEPAK 20 | A | AOR - Potenza
| B43.45 | DEFIBRILLATORI MANUALI | PHYSIO CONTROL | LIFEPAK 20 | A | AOR - Potenza
| B43.46 | DEFIBRILLATORI MANUALI | PHYSIO CONTROL | LIFEPAK 20 | A | AOR - Potenza
| B43.47 | DEFIBRILLATORI MANUALI | PHYSIO CONTROL | LIFEPAK 20 | A | AOR - Potenza
| B43.48 | DEFIBRILLATORI MANUALI | PHYSIO CONTROL | LIFEPAK 20 | A | AOR - Potenza
| B43.49 | DEFIBRILLATORI MANUALI | PHYSIO CONTROL | LIFEPAK 20 | A | AOR - Potenza
| B43.50 | DEFIBRILLATORI MANUALI | PHYSIO CONTROL | LIFEPAK 20 | A | AOR - Potenza
| B43.51 | DEFIBRILLATORI MANUALI | PHYSIO CONTROL | LIFEPAK 20 | A | AOR - Potenza
| B43.52 | DEFIBRILLATORI MANUALI | PHYSIO CONTROL | LIFEPAK 20 | A | AOR - Potenza
| B43.53 | DEFIBRILLATORI MANUALI | PHYSIO CONTROL | LIFEPAK 20 | A | AOR - Potenza
| B43.54 | DEFIBRILLATORI MANUALI | PHYSIO CONTROL | LIFEPAK 12 | A | AOR - Lagonegro
| B43.55 | DEFIBRILLATORI MANUALI | PHYSIO CONTROL | LIFEPAK 12 | A | AOR - Lagonegro
| B43.56 | DEFIBRILLATORI MANUALI | PHYSIO CONTROL | LIFEPAK 20E | A | AOR - Lagonegro
| B43.57 | DEFIBRILLATORI MANUALI | PHYSIO CONTROL | LIFEPAK 20E BASE | A | AOR - Lagonegro
| B43.58 | DEFIBRILLATORI MANUALI | PHYSIO CONTROL | LIFEPAK 20E BASE | A | AOR - Lagonegro
| B43.59 | DEFIBRILLATORI MANUALI | PHYSIO CONTROL | LIFEPAK 12 | A | AOR - Melfi
| B43.60 | DEFIBRILLATORI MANUALI | PHYSIO CONTROL | LIFEPAK 12 | A | AOR - Melfi
| B43.61 | DEFIBRILLATORI MANUALI | PHYSIO CONTROL | LIFEPAK 12 | A | AOR - Melfi
| B43.62 | DEFIBRILLATORI MANUALI | PHYSIO CONTROL | LifePack 20e | A | AOR - Melfi
| B43.63 | DEFIBRILLATORI MANUALI | PHYSIO CONTROL | LIFEPAK 15 | B | ASM - pronto soccorso p.o. policoro
| B43.64 | DEFIBRILLATORI MANUALI | PHYSIO CONTROL | LIFEPAK 15 | B | ASM - pronto soccorso p.o. policoro
| B43.65 | DEFIBRILLATORI MANUALI | PHYSIO CONTROL | LIFEPACK 12 | B | ASM - Sala Operatoria P.O. Mt.
| B43.66 | DEFIBRILLATORI MANUALI | PHYSIO CONTROL | LIFEPAK 12 | A | IRCCS CROB - Rionero
| B43.67 | DEFIBRILLATORI MANUALI | PHYSIO CONTROL | LIFEPAK 20 | A | IRCCS CROB - Rionero
| B43.68 | DEFIBRILLATORI MANUALI | PHYSIO CONTROL | LIFEPAK 9 B | A | IRCCS CROB - Rionero
| B43.69 | DEFIBRILLATORI MANUALI | PHYSIO CONTROL | LIFEPAK 9 B | A | IRCCS CROB - Rionero
| B43.70 | DEFIBRILLATORI MANUALI | PHYSIO CONTROL | LIFEPAK 20 | A | IRCCS CROB - Rionero
| B43.71 | DEFIBRILLATORI MANUALI | PHYSIO CONTROL | LIFEPAK 9 B | A | IRCCS CROB - Rionero
| B43.72 | DEFIBRILLATORI MANUALI | PHYSIO CONTROL | LIFEPAK 20 | A | IRCCS CROB - Rionero
| B43.73 | DEFIBRILLATORI MANUALI | PHYSIO CONTROL | LIFEPAK 9 B | A | IRCCS CROB - Rionero
| B43.74 | DEFIBRILLATORI MANUALI | PHYSIO CONTROL | LIFEPAK 9 B | A | IRCCS CROB - Rionero
| B43.75 | DEFIBRILLATORI MANUALI | PHYSIO CONTROL | LIFEPACK 20 | A | IRCCS CROB - Rionero
| B43.76 | DEFIBRILLATORI MANUALI | PHYSIO CONTROL | LIFEPAK 20 | A | IRCCS CROB - Rionero
| B43.77 | DEFIBRILLATORI MANUALI | PHYSIO CONTROL | LIFEPACK 20 | A | IRCCS CROB - Rionero
| B43.78 | DEFIBRILLATORI MANUALI | PHYSIO CONTROL | LIFEPAK 12 | B | ASM - cardiologia e utic p.o. matera - ambulatorio
| B43.79 | DEFIBRILLATORI MANUALI | PHYSIO CONTROL | LIFEPAK 12 | B | ASM - cardiologia e utic p.o. matera - risorse comuni
| B43.80 | DEFIBRILLATORI MANUALI | PHYSIO CONTROL | LIFEPACH 12 | B | ASM - cardiologia e utic p.o. matera - utic
| B43.81 | DEFIBRILLATORI MANUALI | PHYSIO CONTROL | - | B | ASM - cardiologia e utic p.o. matera - utic
| B43.82 | DEFIBRILLATORI MANUALI | PHYSIO CONTROL | LIFEPAK 20 | B | ASM - pronto soccorso - ospedale tricarico
| B43.83 | DEFIBRILLATORI MANUALI | PHYSIO CONTROL | LIFEPAK 12 | B | ASM - pronto soccorso p.o. matera
| B43.84 | DEFIBRILLATORI MANUALI | PHYSIO CONTROL | LIFEPAK 20E | A | IRCCS CROB - Rionero
| B43.85 | DEFIBRILLATORI SEMI-AUTOMATICI | PHYSIO CONTROL | LIFEPAK EXPRESS | A | AOR - Pescopagano
| B43.86 | DEFIBRILLATORI SEMI-AUTOMATICI | PHYSIO CONTROL | LIFEPAK EXPRESS | A | AOR - Pescopagano
| B43.87 | DEFIBRILLATORI SEMI-AUTOMATICI | PHYSIO CONTROL | LIFEPAK EXPRESS | A | AOR - Pescopagano
| B43.88 | DEFIBRILLATORI SEMI-AUTOMATICI | PHYSIO CONTROL | LIFEPAK EXPRESS | A | AOR - Pescopagano
| B43.89 | DEFIBRILLATORI SEMI-AUTOMATICI | PHYSIO CONTROL | LIFEPAK EXPRESS | A | AOR - Potenza
| B43.90 | DEFIBRILLATORI SEMI-AUTOMATICI | PHYSIO CONTROL | LIFEPAK EXPRESS | A | AOR - Potenza
| B43.91 | DEFIBRILLATORI SEMI-AUTOMATICI | PHYSIO CONTROL | LIFEPAK EXPRESS | A | AOR - Potenza
| B43.92 | DEFIBRILLATORI SEMI-AUTOMATICI | PHYSIO CONTROL | LIFEPAK EXPRESS | A | AOR - Potenza
| B43.93 | DEFIBRILLATORI SEMI-AUTOMATICI | PHYSIO CONTROL | LIFEPAK EXPRESS | A | AOR - Potenza
| B43.94 | DEFIBRILLATORI SEMI-AUTOMATICI | PHYSIO CONTROL | LIFEPAK EXPRESS | A | AOR - Potenza
| B43.95 | DEFIBRILLATORI SEMI-AUTOMATICI | PHYSIO CONTROL | LIFEPAK EXPRESS | A | AOR - Potenza
| B43.96 | DEFIBRILLATORI SEMI-AUTOMATICI | PHYSIO CONTROL | LIFEPAK EXPRESS | A | AOR - Potenza
| B43.97 | DEFIBRILLATORI SEMI-AUTOMATICI | PHYSIO CONTROL | LIFEPAK EXPRESS | A | AOR - Potenza
| B43.98 | DEFIBRILLATORI SEMI-AUTOMATICI | PHYSIO CONTROL | LIFEPAK EXPRESS | A | AOR - Potenza
| B43.99 | DEFIBRILLATORI SEMI-AUTOMATICI | PHYSIO CONTROL | LIFEPAK EXPRESS | A | AOR - Potenza
| B43.100 | DEFIBRILLATORI SEMI-AUTOMATICI | PHYSIO CONTROL | LIFEPAK EXPRESS | A | AOR - Potenza
| B43.101 | DEFIBRILLATORI SEMI-AUTOMATICI | PHYSIO CONTROL | LIFEPAK EXPRESS | A | AOR - Potenza
| B43.102 | DEFIBRILLATORI SEMI-AUTOMATICI | PHYSIO CONTROL | LIFEPAK EXPRESS | A | AOR - Potenza
| B43.103 | DEFIBRILLATORI SEMI-AUTOMATICI | PHYSIO CONTROL | LIFEPAK EXPRESS | A | AOR - Potenza
| B43.104 | DEFIBRILLATORI SEMI-AUTOMATICI | PHYSIO CONTROL | LIFEPAK 1000 SEMIAUTOMATICO | B | ASM - DIREZIONE DISTRETTO MATERA
| B43.105 | DEFIBRILLATORI SEMI-AUTOMATICI | PHYSIO CONTROL | LIFEPAK 1000 | B | ASM - pronto soccorso p.o. policoro
| B43.106 | DEFIBRILLATORI SEMI-AUTOMATICI | PHYSIO CONTROL | LIFEPAK 1000 | B | ASM - pronto soccorso p.o. policoro
| B43.107 | DEFIBRILLATORI SEMI-AUTOMATICI | PHYSIO CONTROL | LIFEPAK EXPRESS | B | ASM - ambulatorio endoscopia digestiva - ospedale tricarico
| B43.108 | DEFIBRILLATORI SEMI-AUTOMATICI | PHYSIO CONTROL | LIFEPAK EKSPRESS | B | ASM - AREA SPECIALISTICA INTEGRATA MATERA OSPEDALE
| B43.109 | DEFIBRILLATORI SEMI-AUTOMATICI | PHYSIO CONTROL | LIFEPAK EXPRESS | B | ASM - lungodegenza medica - ospedale tricarico
| B43.110 | DEFIBRILLATORI SEMI-AUTOMATICI | PHYSIO CONTROL | LIFEPAK EXSPRESS | B | ASM - medicina p.o. matera - ambulatorio
| B43.111 | DEFIBRILLATORI SEMI-AUTOMATICI | PHYSIO CONTROL | LIFEPAK EXPRESS | B | ASM - ostetricia e ginecologia p.o. matera - ambulatorio ginecologico
| B43.112 | DEFIBRILLATORI SEMI-AUTOMATICI | PHYSIO CONTROL | LIFEPAK EXPRESS | B | ASM - ostetricia e ginecologia p.o. matera - ambulatorio ginecologico
| B43.113 | DEFIBRILLATORI SEMI-AUTOMATICI | PHYSIO CONTROL | LIFEPAK EXPRESS | B | ASM - ostetricia e ginecologia p.o. matera - ambulatorio ginecologico
| B43.114 | DEFIBRILLATORI SEMI-AUTOMATICI | PHYSIO CONTROL | LIFEPAK EXPRESS | B | ASM - ostetricia e ginecologia p.o. matera - ambulatorio ginecologico
| B43.115 | DEFIBRILLATORI SEMI-AUTOMATICI | PHYSIO CONTROL | LIFEPAK EXPRESS | B | ASM - ostetricia e ginecologia p.o. matera - risorse comuni
| B43.116 | DEFIBRILLATORI SEMI-AUTOMATICI | PHYSIO CONTROL | LIFEPAK EXSPRESS | B | ASM - ostetricia e ginecologia p.o. policoro - ambulatorio
| B43.117 | DEFIBRILLATORI SEMI-AUTOMATICI | PHYSIO CONTROL | LIFEPAK EXSPRESS | B | ASM - ostetricia e ginecologia p.o. policoro - ambulatorio
| B43.118 | DEFIBRILLATORI SEMI-AUTOMATICI | PHYSIO CONTROL | LIFEPAK EXSPRESS | B | ASM - pediatria e neonatologia p.o. matera - ambulatorio
| B43.119 | DEFIBRILLATORI SEMI-AUTOMATICI | PHYSIO CONTROL | LIFEPAK EXSPRESS | B | ASM - pediatria e neonatologia p.o. policoro - ambulatorio
| B43.120 | DEFIBRILLATORI SEMI-AUTOMATICI | PHYSIO CONTROL | LIFEPAK EXPRESS | B | ASM - R.E.M.S. - Tinchi
| B43.121 | DEFIBRILLATORI SEMI-AUTOMATICI | PHYSIO CONTROL | LIFEPAK EXPRESS | B | ASM - servizio immunostrasfusionale p.o. matera
| B43.122 | DEFIBRILLATORI SEMI-AUTOMATICI | PHYSIO CONTROL | LIFEPAK EXPRESS | B | ASM - sit p.o. policoro
| B43.123 | DEFIBRILLATORI SEMI-AUTOMATICI | PHYSIO CONTROL | LIFEPAK EXPRESS | B | ASM - spdc p.o. matera - risorse comuni
| B43.124 | DEFIBRILLATORI SEMI-AUTOMATICI | PHYSIO CONTROL | LIFEPAK EXSPRESS | B | ASM - urologia p.o. matera - risorse comuni
B44 | B44.1 | ECOTOMOGRAFO | SAMSUNG - MEDISON | SONOACER 7 | B | AOR - Potenza | 16755.6
| B44.2 | ECOTOMOGRAFO | SAMSUNG - MEDISON | SONOACE 9900 | A | ASM - AREA SPECIALISTICA INTEGRATA MATERA OSPEDALE
| B44.3 | ECOTOMOGRAFO | SAMSUNG - MEDISON | SONOACE 600 | A | ASM - medicina p.o. matera - ambulatorio
| B44.4 | ECOTOMOGRAFO | SAMSUNG - MEDISON | SONOACE 600 | A | ASM - ortopedia p.o. matera - ambulatorio
| B44.5 | ECOTOMOGRAFO | SAMSUNG - MEDISON | SONOACE 3200 | A | ASM - servizi consultoriali - piazza matteotti matera
| B44.6 | SONDA ECOGRAFICA | SAMSUNG - MEDISON | PB-TZLN5-12 | B | AOR - Potenza
| B44.7 | SONDA ECOGRAFICA | SAMSUNG - MEDISON | PB-TZC2-8 | B | AOR - Potenza
| B44.8 | SONDA ECOGRAFICA | SAMSUNG - MEDISON | L5-12 IR | A | ASM - AREA SPECIALISTICA INTEGRATA MATERA OSPEDALE
| B44.9 | SONDA ECOGRAFICA | SAMSUNG - MEDISON | C2-5 IR | A | ASM - centro regionale per i trapianti d'organo p.o. matera - risorse comuni
| B44.10 | SONDA ECOGRAFICA | SAMSUNG - MEDISON | M00007-PB-06C35/60BD | A | ASM - medicina p.o. matera - ambulatorio
| B44.11 | SONDA ECOGRAFICA | SAMSUNG - MEDISON | SL 7560 | A | ASM - ortopedia p.o. matera - ambulatorio
B45 | B45.1 | APPARECCHIATURE PER RADIOLOGIA ENDORALE CONVENZIONALE | SIEMENS - SIRONA | HELIODENT | A | ASM - poliambulatori - sede centrale asm | 117168.6411
| B45.2 | APPARECCHIATURE PER RADIOLOGIA ENDORALE DIGITALE | SIEMENS - SIRONA | HELIODENT PLUS | A | ASM - DIREZIONE DISTRETTO MATERA
| B45.3 | ECOTOMOGRAFO | SIEMENS | SONOLINE SIENNA | B | AOR - Pescopagano
| B45.4 | ECOTOMOGRAFO | SIEMENS | SONOLINE SIENNA | B | AOR - Potenza
| B45.5 | ECOTOMOGRAFO | SIEMENS | SONOLINE SIENNA | B | AOR - Potenza
| B45.6 | ECOTOMOGRAFO | SIEMENS | SONOLINE SIENNA | B | AOR - Potenza
| B45.7 | ECOTOMOGRAFO | SIEMENS | SONOLINE SIENNA | B | AOR - Potenza
| B45.8 | ECOTOMOGRAFO | SIEMENS | ACUSON SEQUOIA 256 C | B | AOR - Potenza
| B45.9 | ECOTOMOGRAFO | SIEMENS | SONOLINE SI 450 | A | ASM - urologia p.o. matera - ambulatorio
| B45.10 | ELETTROCARDIOGRAFO | SIEMENS | MEGACART | B | AOR - Potenza
| B45.11 | ELETTROCARDIOGRAFO | SIEMENS | SICARD 440 | B | AOR - Potenza
| B45.12 | MONITOR | SIEMENS | Sirecust SC 6002 XL | A | AOR - Potenza
| B45.13 | MONITOR | SIEMENS | Sirecust SC 6002 XL | A | AOR - Potenza
| B45.14 | MONITOR | SIEMENS | Sirecust SC 6002 XL | A | AOR - Potenza
| B45.15 | MONITOR | SIEMENS | Sirecust SC 6002 XL | A | AOR - Potenza
| B45.16 | MONITOR | SIEMENS | Sirecust SC 6002 XL | A | AOR - Potenza
| B45.17 | MONITOR | SIEMENS | Sirecust SC 6002 XL | A | AOR - Potenza
| B45.18 | MONITOR | SIEMENS | Sirecust SC 6002 XL | A | AOR - Potenza
| B45.19 | MONITOR | SIEMENS | Sirecust SC 6002 XL | A | AOR - Potenza
| B45.20 | MONITOR | SIEMENS | Sirecust SC 6002 XL | A | AOR - Potenza
| B45.21 | MONITOR | SIEMENS | Sirecust SC 6002 XL | A | AOR - Potenza
| B45.22 | MONITOR | SIEMENS | Sirecust SC 6002 XL | A | AOR - Potenza
| B45.23 | MONITOR | SIEMENS | Sirecust SC 6002 XL | A | AOR - Potenza
| B45.24 | MONITOR | SIEMENS | SIRECUST 1281 | A | AOR - Potenza
| B45.25 | MONITOR | SIEMENS | SIRECUST SC 6002 XL | A | AOR - Melfi
| B45.26 | ORTOPANTOMOGRAFI CONVENZIONALI | SIEMENS | ORTOPHANTOMOGRAPH 10 S | B | AOR - Pescopagano
| B45.27 | ORTOPANTOMOGRAFO | SIEMENS - SIRONA | ORTHOPHOS XGCEPH | A | ASM - radiologia p.o. matera - risorse comuni
| B45.28 | ORTOPANTOMOGRAFO | SIEMENS - SIRONA | ORTHOPHOS XGCEPH | A | ASM - radiologia p.o. matera - risorse comuni
| B45.29 | POLIGRAFO | SIEMENS | 10766173 | B | ASM - Sala Operatoria P.O. Mt.
| B45.30 | POLIGRAFO | SIEMENS | 10766173 | B | ASM - Sala Operatoria P.O. Mt.
| B45.31 | PORTATILE PER RADIOSCOPIA, APPARECCHIO | SIEMENS | SIREMOBIL COMPACT | A | AOR - Potenza
| B45.32 | PORTATILE PER RADIOSCOPIA, APPARECCHIO | SIEMENS | SIREMOBIL COMPACT | A | AOR - Potenza
| B45.33 | PORTATILE PER RADIOSCOPIA, APPARECCHIO | SIEMENS | SIREMOBIL COMPACT | A | AOR - Potenza
| B45.34 | PORTATILE PER RADIOSCOPIA, APPARECCHIO | SIEMENS | ARCADIS VARIC GEN 2 | A | AOR - Potenza
| B45.35 | PORTATILE PER RADIOSCOPIA, APPARECCHIO | SIEMENS | SIREMOBIL COMPACT | B | ASM - Sala Operatoria P.O. Mt.
| B45.36 | RIUNITO DENTISTICO | SIEMENS - SIRONA | SIRONA C8 PLUS | B | AOR - Lagonegro
| B45.37 | SISTEMI PER ANESTESIA | SIEMENS | SERVOVENTILATOR 900D | A | AOR - Villa d'Agri
| B45.38 | SISTEMI PER ANESTESIA | SIEMENS | SERVOVENTILATOR 900D | A | AOR - Villa d'Agri
| B45.39 | SONDA ECOGRAFICA | SIEMENS | 3,5 C 40+ | B | AOR - Potenza
| B45.40 | SONDA ECOGRAFICA | SIEMENS | 3,5 C 40+ | B | AOR - Potenza
| B45.41 | SONDA ECOGRAFICA | SIEMENS | 3V2C | B | AOR - Potenza
| B45.42 | SONDA ECOGRAFICA | SIEMENS | 7,5 L 70 | B | AOR - Potenza
| B45.43 | SONDA ECOGRAFICA | SIEMENS | 7V3C | B | AOR - Potenza
| B45.44 | SONDA ECOGRAFICA | SIEMENS | 8L5 | B | AOR - Potenza
| B45.45 | SONDA ECOGRAFICA | SIEMENS | V5M TEE | B | AOR - Potenza
| B45.46 | SONDA ECOGRAFICA | SIEMENS | VF 13-5 | B | AOR - Potenza
B46 | B46.1 | PORTATILE PER RADIOSCOPIA, APPARECCHIO | SIMAD | MOON RAY | A | AOR - Potenza | 38433.8664
| B46.2 | PORTATILE PER RADIOSCOPIA, APPARECCHIO | SIMAD | MOON RAY | A | AOR - Potenza
| B46.3 | PORTATILE PER RADIOSCOPIA, APPARECCHIO | SIMAD | MOONRAY - R VE 13" 25 FPS-1K BKV | B | ASM - Sala Operatoria P.O. Mt.
| B46.4 | PORTATILE PER RADIOSCOPIA, APPARECCHIO | SIMAD | MOONRAY R GSE PLUS 1K 9" | A | AOR - Villa d'Agri
B47 | B47.1 | ECOTOMOGRAFO PORTATILE | SONOSITE | NANOMAXX | B | AOR - Potenza | 13058.4752
| B47.2 | ECOTOMOGRAFO PORTATILE | SONOSITE | NANOMAXX | B | AOR - Potenza
| B47.3 | ECOTOMOGRAFO PORTATILE | SONOSITE | NANOMAXX | B | AOR - Potenza
| B47.4 | ECOTOMOGRAFO PORTATILE | SONOSITE | MICROMAXX | B | IRCCS CROB - Rionero
| B47.5 | SONDA ECOGRAFICA | SONOSITE | C60N | B | AOR - Potenza
| B47.6 | SONDA ECOGRAFICA | SONOSITE | C60N | B | AOR - Potenza
| B47.7 | SONDA ECOGRAFICA | SONOSITE | C60N | B | AOR - Potenza
| B47.8 | SONDA ECOGRAFICA | SONOSITE | L38N | B | AOR - Potenza
| B47.9 | SONDA ECOGRAFICA | SONOSITE | L38N | B | AOR - Potenza
| B47.10 | SONDA ECOGRAFICA | SONOSITE | L38N | B | AOR - Potenza
| B47.11 | SONDA ECOGRAFICA | SONOSITE | C11E/8-5 | B | IRCCS CROB - Rionero
| B47.12 | SONDA ECOGRAFICA | SONOSITE | C60 X 5-2 MHZ | B | IRCCS CROB - Rionero
| B47.13 | SONDA ECOGRAFICA | SONOSITE | HFL 38 X 13-6 MHZ | B | IRCCS CROB - Rionero
| B47.14 | SONDA ECOGRAFICA | SONOSITE | L38/10 | B | IRCCS CROB - Rionero
| B47.15 | SONDA ECOGRAFICA | SONOSITE | L38/10 | B | IRCCS CROB - Rionero
| B47.16 | SONDA ECOGRAFICA | SONOSITE | P17/5-1 | B | IRCCS CROB - Rionero
B48 | B48.1 | ANALIZZATORE/PROGRAMMATORE PER CARDIOSTIMOLATORI | SORIN | PMP 2000 SORIN BIOMEDICAL | A | ASM - Sala Operatoria P.O. Mt. | 11335.5
| B48.2 | CIRCOLAZIONE EXTRACORPOREA, SISTEMA PER | SORIN | STOCKERT S5 | A | AOR - Potenza
B49 | B49.1 | ANESTESIA, APPARECCHIO PER | SOXIL | ALISEO | A | AOR - Lagonegro | 16200
| B49.2 | ANESTESIA, APPARECCHIO PER | SOXIL | JOLLYTRONIC 2 | A | AOR - Melfi
| B49.3 | ANESTESIA, APPARECCHIO PER | SOXIL | ALISEO | B | ASM - Sala Operatoria P.O. Mt.
| B49.4 | ANESTESIA, APPARECCHIO PER | SOXIL | ALISEO | B | ASM - Sala Operatoria P.O. Mt.
| B49.5 | ANESTESIA, APPARECCHIO PER | SOXIL | ALISEO | B | ASM - Sala Operatoria P.O. Mt.
| B49.6 | ANESTESIA, APPARECCHIO PER | SOXIL | ALISEO | B | ASM - Sala Operatoria P.O. Mt.
| B49.7 | ANESTESIA, APPARECCHIO PER | SOXIL | ALISEO | B | ASM - Sala Operatoria P.O. Mt.
| B49.8 | ANESTESIA, APPARECCHIO PER | SOXIL | ALISEO | B | ASM - Sala Operatoria P.O. Mt.
| B49.9 | ANESTESIA, APPARECCHIO PER | SOXIL | GE. D-FPD1500 | B | ASM - Sala Operatoria P.O. Mt.
| B49.10 | ANESTESIA, APPARECCHIO PER | SOXIL | JOLLYTRONIC 2 | A | AOR - Melfi
B50 | B50.1 | FONTE LUMINOSA PER ENDOSCOPIA | STRYKER | X8000 | A | AOR - Potenza | 14597.1315
| B50.2 | FONTE LUMINOSA PER ENDOSCOPIA | STRYKER | X8000 | A | AOR - Potenza
| B50.3 | FONTI LUMINOSE ENDOSCOPIA | STRYKER | Q 5000 | A | AOR - Villa d'Agri
| B50.4 | INSUFFLATORE DI GAS | STRYKER | 40 L | A | AOR - Potenza
| B50.5 | INSUFFLATORE DI GAS | STRYKER | 40 L | A | AOR - Potenza
| B50.6 | IRRIGATORE | STRYKER | AHTO | A | AOR - Potenza
| B50.7 | IRRIGATORE | STRYKER | AHTO | A | AOR - Potenza
| B50.8 | MODULO ACQUISIZIONE IMMAGINI | STRYKER | SDC HD | A | AOR - Potenza
| B50.9 | MODULO ACQUISIZIONE IMMAGINI | STRYKER | SIDNE | A | AOR - Potenza
| B50.10 | MODULO ACQUISIZIONE IMMAGINI | STRYKER | SDC HD | A | AOR - Potenza
| B50.11 | MONITOR TELEVISIVO PER BIOIMMAGINI | STRYKER | Sidne | A | AOR - Potenza
| B50.12 | MONITOR TELEVISIVO PER BIOIMMAGINI | STRYKER | Vision Elect HDTV 26" | A | AOR - Potenza
| B50.13 | MONITOR TELEVISIVO PER BIOIMMAGINI | STRYKER | SV - 2 | A | AOR - Potenza
| B50.14 | MONITOR TELEVISIVO PER BIOIMMAGINI | STRYKER | VISION ELECT HDTV 26" | A | AOR - Potenza
| B50.15 | MONITOR TELEVISIVO PER BIOIMMAGINI | STRYKER | SV - 2 | A | AOR - Potenza
| B50.16 | SISTEMA MOTORIZZATO PER CHIRURGIA ORTOPEDICA | STRYKER | CAST CUTTER | A | ASM - ortopedia p.o. matera - ambulatorio
| B50.17 | SISTEMA MOTORIZZATO PER CHIRURGIA ORTOPEDICA | STRYKER | 296098 EHD SAGIT | A | IRCCS CROB - Rionero
| B50.18 | SISTEMA MOTORIZZATO STERNOTOMO | STRYKER | SK 2107 STERNUM | A | IRCCS CROB - Rionero
| B50.19 | SISTEMA PER ENDOSCOPIA | STRYKER | 188 HD | A | AOR - Potenza
| B50.20 | SISTEMA PER ENDOSCOPIA | STRYKER | 188 HD | A | AOR - Potenza
B51 | B51.1 | CONTENITORE CRIOGENICO | TAYLOR WHARTON | K 10 | B | AOR - Potenza | 10584
| B51.2 | CONTENITORE CRIOGENICO | TAYLOR WHARTON | K 10 | B | AOR - Potenza
| B51.3 | CONTENITORE CRIOGENICO | TAYLOR WHARTON | K 10 | B | AOR - Potenza
| B51.4 | CONTENITORE CRIOGENICO | TAYLOR WHARTON | K 10 | B | AOR - Potenza
| B51.5 | CONTENITORE CRIOGENICO | TAYLOR WHARTON | K 10 | B | AOR - Potenza
| B51.6 | CONTENITORE CRIOGENICO | TAYLOR WHARTON | K 8 | B | AOR - Potenza
| B51.7 | CONTENITORE CRIOGENICO | TAYLOR WHARTON | CX 500 | B | AOR - Potenza
B52 | B52.1 | AMPLIFICATORE DI SEQUENZE NUCLEOTIDICHE | THERMO FISHER - APPLIED BIOSYSTEMS | GENE AMP PCR SYSTEM 9700 | A | ASM - centro regionale per i trapianti d'organo p.o. matera - ambulatorio | 9983.9882
| B52.2 | AMPLIFICATORE DI SEQUENZE NUCLEOTIDICHE | THERMO FISHER - APPLIED BIOSYSTEMS | VERITI 96WELL THERMAL CYCLER | A | ASM - centro regionale per i trapianti d'organo p.o. matera - ambulatorio
| B52.3 | AMPLIFICATORE DI SEQUENZE NUCLEOTIDICHE | THERMO FISHER - APPLIED BIOSYSTEMS | 2720 | B | IRCCS CROB - Rionero
| B52.4 | AMPLIFICATORE DI SEQUENZE NUCLEOTIDICHE | THERMO FISHER - APPLIED BIOSYSTEMS | VERITI | B | IRCCS CROB - Rionero
| B52.5 | AMPLIFICATORE DI SEQUENZE NUCLEOTIDICHE | THERMO FISHER - APPLIED BIOSYSTEMS | VERITI | B | IRCCS CROB - Rionero
| B52.6 | AMPLIFICATORE DI SEQUENZE NUCLEOTIDICHE | THERMO FISHER - APPLIED BIOSYSTEMS | 2720 | B | IRCCS CROB - Rionero
| B52.7 | AMPLIFICATORE DI SEQUENZE NUCLEOTIDICHE | THERMO FISHER - APPLIED BIOSYSTEMS | VERITI | B | IRCCS CROB - Rionero
| B52.8 | AMPLIFICATORE DI SEQUENZE NUCLEOTIDICHE | THERMO FISHER - APPLIED BIOSYSTEMS | 2720 | B | IRCCS CROB - Rionero
| B52.9 | AMPLIFICATORE DI SEQUENZE NUCLEOTIDICHE | THERMO FISHER - APPLIED BIOSYSTEMS | VERITI 96 WELL | B | IRCCS CROB - Rionero
| B52.10 | AMPLIFICATORE DI SEQUENZE NUCLEOTIDICHE | THERMO FISHER - APPLIED BIOSYSTEMS | VERITI | B | IRCCS CROB - Rionero
| B52.11 | AMPLIFICATORE DI SEQUENZE NUCLEOTIDICHE | THERMO FISHER - APPLIED BIOSYSTEMS | 2720 | B | IRCCS CROB - Rionero
| B52.12 | AMPLIFICATORE DI SEQUENZE NUCLEOTIDICHE | THERMO FISHER - APPLIED BIOSYSTEMS | ABI PRISM 3100 | A | IRCCS CROB - Rionero
| B52.13 | AMPLIFICATORE DI SEQUENZE NUCLEOTIDICHE | THERMO FISHER - APPLIED BIOSYSTEMS | 2720 | B | IRCCS CROB - Rionero
B53 | B53.1 | FLUORANGIOGRAFO | TOPCON | TRC 50 XF | A | AOR - Melfi | 15744.55
| B53.2 | MICROSCOPIO OFTALMICO | TOPCON | SP3000P | A | ASM - OCULISTICA (M)
| B53.3 | TOMOGRAFO A COERENZA OTTICA | TOPCON | 3D OCT | A | AOR - Potenza
| B53.4 | TOMOGRAFO A COERENZA OTTICA | TOPCON | MARK2 | A | ASM - oculistica p.o. policoro - ambulatorio
B54 | B54.1 | ECOTOMOGRAFO | TOSHIBA | APLIO XG SSA - 790 | B | AOR - Potenza | 35743.496
| B54.2 | ECOTOMOGRAFO | TOSHIBA | APLIO XG SSA -790 A | B | AOR - Potenza
| B54.3 | ECOTOMOGRAFO | TOSHIBA | COREVISION SSA-350A | B | AOR - Melfi
| B54.4 | ECOTOMOGRAFO | TOSHIBA | - | A | ASM - cardiologia e utic p.o. policoro - ambulatorio
| B54.5 | ECOTOMOGRAFO | TOSHIBA | APLIO 400 | A | ASM - ostetricia e ginecologia p.o. matera - ambulatorio ostetrico
| B54.6 | ECOTOMOGRAFO | TOSHIBA | APLIO 400 | A | ASM - ostetricia e ginecologia p.o. policoro - ambulatorio
| B54.7 | ECOTOMOGRAFO | TOSHIBA | SSA 320 A E1 | B | IRCCS CROB - Rionero
| B54.8 | ECOTOMOGRAFO | TOSHIBA | SSA 350 A COREVISION | B | IRCCS CROB - Rionero
| B54.9 | ECOTOMOGRAFO | TOSHIBA | APLIO 500 | B | IRCCS CROB - Rionero
| B54.10 | SONDA ECOGRAFICA | TOSHIBA | PLF 805 ST | B | AOR - Potenza
| B54.11 | SONDA ECOGRAFICA | TOSHIBA | PSH 70 LT | B | AOR - Potenza
| B54.12 | SONDA ECOGRAFICA | TOSHIBA | PV7-681MV | B | AOR - Potenza
| B54.13 | SONDA ECOGRAFICA | TOSHIBA | PVF 375 MT | B | AOR - Potenza
| B54.14 | SONDA ECOGRAFICA | TOSHIBA | PVT-375 BT | B | AOR - Potenza
| B54.15 | SONDA ECOGRAFICA | TOSHIBA | PVT-375 BT | B | AOR - Potenza
| B54.16 | SONDA ECOGRAFICA | TOSHIBA | PVT-575MV | B | AOR - Potenza
| B54.17 | SONDA ECOGRAFICA | TOSHIBA | PVT-661 VT | B | AOR - Potenza
| B54.18 | SONDA ECOGRAFICA | TOSHIBA | PLF 703 NT | B | IRCCS CROB - Rionero
| B54.19 | SONDA ECOGRAFICA | TOSHIBA | PSF 25LT | B | IRCCS CROB - Rionero
| B54.20 | SONDA ECOGRAFICA | TOSHIBA | PEF 510 MA | B | IRCCS CROB - Rionero
| B54.21 | SONDA ECOGRAFICA | TOSHIBA | PVG 601 V | B | IRCCS CROB - Rionero
| B54.22 | SONDA ECOGRAFICA | TOSHIBA | PVG 366 M | B | IRCCS CROB - Rionero
| B54.23 | SONDA ECOGRAFICA | TOSHIBA | SMA 736SA | B | IRCCS CROB - Rionero
| B54.24 | SONDA ECOGRAFICA | TOSHIBA | PLF 805 ST | B | IRCCS CROB - Rionero
| B54.25 | SONDA ECOGRAFICA | TOSHIBA | PVM 375 AT | B | IRCCS CROB - Rionero
| B54.26 | SONDA ECOGRAFICA | TOSHIBA | FMA 781 VT | A | ASM - ostetricia e ginecologia p.o. matera - ambulatorio ostetrico
| B54.27 | SONDA ECOGRAFICA | TOSHIBA | PV T781VT | A | ASM - ostetricia e ginecologia p.o. policoro - ambulatorio
| B54.28 | SONDA ECOGRAFICA | TOSHIBA | PTV-674 BT | A | ASM - ostetricia e ginecologia p.o. matera - ambulatorio ostetrico
| B54.29 | SONDA ECOGRAFICA | TOSHIBA | PVT674BR | A | ASM - ostetricia e ginecologia p.o. policoro - ambulatorio
| B54.30 | SONDA ECOGRAFICA | TOSHIBA | PSE 50N | A | ASM - ostetricia e ginecologia p.o. matera - ambulatorio ginecologico
B55 | B55.1 | SISTEMA PER LAPAROSCOPIA 3D | VIKING | VIKING 3D | A | IRCCS CROB - Rionero | 14580
B56 | B56.1 | PORTATILE PER RADIOGRAFIA, APPARECCHIO | VILLA | VISITOR AR 30 | A | AOR - Villa d'Agri | 23641.8081
| B56.2 | PORTATILE PER RADIOGRAFIA, APPARECCHIO | VILLA | VISITOR AR 30 | A | AOR - Villa d'Agri
| B56.3 | PORTATILE PER RADIOGRAFIA, APPARECCHIO | VILLA - SMAM | MOBILDRIVE AR 30 | B | AOR - Potenza
| B56.4 | PORTATILE PER RADIOGRAFIA, APPARECCHIO | VILLA - SMAM | MOBIL DRIVE | A | ASM - lungodegenza medica - ospedale tricarico
| B56.5 | PORTATILE PER RADIOGRAFIA, APPARECCHIO | VILLA - SMAM | ROLLER 30 | A | ASM - radiologia p.o. matera - diagnostica ecografica
| B56.6 | PORTATILE PER RADIOGRAFIA, APPARECCHIO | VILLA - SMAM | ROLLER 30 | A | ASM - p.o. policoro
| B56.7 | PORTATILE PER RADIOGRAFIA, APPARECCHIO | VILLA - SMAM | ROLLER 30 | A | ASM - radiologia p.o. matera
| B56.8 | RADIOLOGIA ENDORALE, APPARECCHIO PER | VILLA - SMAM | - | B | ASM - radiologia p.o. matera
B57 | B57.1 | CENTRALE MONITORAGGIO | WINMEDICAL | INSERV00001 | B | ASM - lungodegenza medica - ospedale stigliano | 13543.0587
| B57.2 | CENTRALE MONITORAGGIO | WINMEDICAL | INSERV00001 | B | IRCCS CROB - Rionero
| B57.3 | CENTRALE MONITORAGGIO | WINMEDICAL | INSERV00001 | B | IRCCS CROB - Rionero
| B57.4 | TELEMETRIA ECG, UNITA` TRASMITTENTE PER | WINMEDICAL | - | A | ASM - ambulatorio di medicina - ospedale tricarico
| B57.5 | TELEMETRIA ECG, UNITA` TRASMITTENTE PER | WINMEDICAL | - | A | ASM - ambulatorio di medicina - ospedale tricarico
| B57.6 | TELEMETRIA ECG, UNITA` TRASMITTENTE PER | WINMEDICAL | - | A | ASM - ambulatorio di medicina - ospedale tricarico
| B57.7 | TELEMETRIA ECG, UNITA` TRASMITTENTE PER | WINMEDICAL | WINPack | A | IRCCS CROB - Rionero
| B57.8 | TELEMETRIA ECG, UNITA` TRASMITTENTE PER | WINMEDICAL | WINPack | A | IRCCS CROB - Rionero
| B57.9 | TELEMETRIA ECG, UNITA` TRASMITTENTE PER | WINMEDICAL | WINPack | A | IRCCS CROB - Rionero
| B57.10 | TELEMETRIA ECG, UNITA` TRASMITTENTE PER | WINMEDICAL | WINPack | A | IRCCS CROB - Rionero
| B57.11 | TELEMETRIA ECG, UNITA` TRASMITTENTE PER | WINMEDICAL | WINPack | A | IRCCS CROB - Rionero
| B57.12 | TELEMETRIA ECG, UNITA` TRASMITTENTE PER | WINMEDICAL | WINPack | A | IRCCS CROB - Rionero
| B57.13 | TELEMETRIA ECG, UNITA` TRASMITTENTE PER | WINMEDICAL | WINPack | A | ASM - lungodegenza medica - ospedale stigliano
| B57.14 | TELEMETRIA ECG, UNITA` TRASMITTENTE PER | WINMEDICAL | WINPack | A | ASM - lungodegenza medica - ospedale stigliano
| B57.15 | TELEMETRIA ECG, UNITA` TRASMITTENTE PER | WINMEDICAL | WINPack | A | ASM - lungodegenza medica - ospedale stigliano
| B57.16 | TELEMETRIA ECG, UNITA` TRASMITTENTE PER | WINMEDICAL | WIN PACK | A | ASM - lungodegenza medica - ospedale tricarico
| B57.17 | TELEMETRIA ECG, UNITA` TRASMITTENTE PER | WINMEDICAL | WIN PACK | A | ASM - lungodegenza medica - ospedale tricarico
| B57.18 | TELEMETRIA ECG, UNITA` TRASMITTENTE PER | WINMEDICAL | WIN PACK | A | ASM - lungodegenza medica - ospedale tricarico
| B57.19 | TELEMETRIA ECG, UNITA` TRASMITTENTE PER | WINMEDICAL | WINPACK | A | ASM - lungodegenza medica - ospedale tricarico
| B57.20 | TELEMETRIA ECG, UNITA` TRASMITTENTE PER | WINMEDICAL | WINPACK | A | ASM - lungodegenza medica - ospedale tricarico
B58 | B58.1 | FONTE LUMINOSA PER ENDOSCOPIA | WOLF | 4016 LP | A | AOR - Potenza | 15824.9277
| B58.2 | FONTE LUMINOSA PER ENDOSCOPIA | WOLF | 5131 | A | AOR - Potenza
| B58.3 | FONTE LUMINOSA PER ENDOSCOPIA | WOLF | 5108 | A | AOR - Potenza
| B58.4 | FONTE LUMINOSA PER ENDOSCOPIA | WOLF | 4016 LP | A | AOR - Potenza
| B58.5 | FONTE LUMINOSA PER ENDOSCOPIA | WOLF | 5131 | A | AOR - Potenza
| B58.6 | FONTE LUMINOSA PER ENDOSCOPIA | WOLF | 5108 | A | AOR - Potenza
| B58.7 | FONTE LUMINOSA PER ENDOSCOPIA | WOLF | 4250 AUTO LP | A | AOR - Melfi
| B58.8 | FONTE LUMINOSA PER ENDOSCOPIA | WOLF | 5131 | B | IRCCS CROB - Rionero
| B58.9 | FONTI LUMINOSE ENDOSCOPIA | WOLF | 4011 LP | A | ASM - ambulatorio ostetricia - ospedale tricarico
| B58.10 | FONTI LUMINOSE ENDOSCOPIA | WOLF | STORZ 222010-20 | B | ASM - Sala Operatoria P.O. Mt.
| B58.11 | FONTI LUMINOSE ENDOSCOPIA | WOLF | 5131 | A | AOR - Villa d'Agri
| B58.12 | FONTI LUMINOSE ENDOSCOPIA | WOLF | D 7134 | A | AOR - Villa d'Agri
| B58.13 | INSUFFLATORE DI GAS | WOLF | 2232 001 CO2 PNEU HIGH FLOW | A | AOR - Villa d'Agri
| B58.14 | INSUFFLATORE DI GAS | WOLF | 2232 001 CO2 PNEU HIGH FLOW | A | AOR - Villa d'Agri
| B58.15 | SISTEMA PER ENDOSCOPIA | WOLF | 5512 | A | AOR - Potenza
| B58.16 | SISTEMA PER ENDOSCOPIA | WOLF | 5370 | A | AOR - Potenza
| B58.17 | SISTEMA TELEVISIVO PER ENDOSCOPIA | WOLF | SC-WU23-A1511 | A | ASM - Sala Operatoria P.O. Mt.
| B58.18 | SISTEMA TELEVISIVO PER ENDOSCOPIA | WOLF | 5507 3 CCD ENDOCAM | A | IRCCS CROB - Rionero
| B58.19 | TERAPIA AD ONDE D'URTO, APPARECCHIO PER | WOLF | WELLWAVE | B | AOR - Potenza
B59 | B59.1 | ANALIZZATORE VISIONE PERIFERICA | ZEISS | HFA 740 | B | AOR - Potenza | 108508.9568
| B59.2 | COLPOSCOPIO | ZEISS | KSK 150 FC | B | ASM - ostetricia e ginecologia p.o. matera - ambulatorio ginecologico
| B59.3 | FLUORANGIOGRAFO | ZEISS | HBO 100W | A | ASM - anatomia patologica p.o. matera - risorse comuni
| B59.4 | FLUORANGIOGRAFO | ZEISS | FF 450 IR | A | ASM - diabetologia p.o. matera - ambulatorio
| B59.5 | FLUORANGIOGRAFO | ZEISS | FF 450 IR | A | ASM - oculistica p.o. matera - ambulatorio
| B59.6 | FLUORANGIOGRAFO | ZEISS | FF 400+ | A | AOR - Potenza
| B59.7 | LASER CHIRURGICO | ZEISS | ARGON II | A | AOR - Melfi
| B59.8 | LASER CHIRURGICO | ZEISS | VISULAS 690 S | A | ASM - oculistica p.o. matera - ambulatorio
| B59.9 | LASER CHIRURGICO | ZEISS | VISULAS 532 | A | ASM - oculistica p.o. matera - ambulatorio
| B59.10 | LASER CHIRURGICO | ZEISS | LASER YAG-FL | A | ASM - oculistica p.o. matera - ambulatorio
| B59.11 | LASER CHIRURGICO | ZEISS | - | A | ASM - oculistica p.o. policoro - ambulatorio
| B59.12 | LASER CHIRURGICO | ZEISS | VISULAS 532 S | B | AOR - Potenza
| B59.13 | LASER CHIRURGICO | ZEISS | VISULAS 690 S | B | AOR - Potenza
| B59.14 | MICROSCOPIO OPERATORIO | ZEISS | OPMI 9 FC | B | ASM - orl p.o. matera - ambulatorio
| B59.15 | MICROSCOPIO OPERATORIO | ZEISS | 210 XY | B | ASM - Sala Operatoria P.O. Mt.
| B59.16 | MICROSCOPIO OPERATORIO | ZEISS | OMPI 1 | B | ASM - Sala Operatoria P.O. Mt.
| B59.17 | MICROSCOPIO OPERATORIO | ZEISS | OPMI PRO MAGIS | B | ASM - Sala Operatoria P.O. Mt.
| B59.18 | MICROSCOPIO OPERATORIO | ZEISS | OPMI SENSERA | A | IRCCS CROB - Rionero
| B59.19 | MICROSCOPIO OPERATORIO | ZEISS | S88-VISU 200 | A | AOR - Villa d'Agri
| B59.20 | MICROSCOPIO OPERATORIO | ZEISS | LUMERA 700 | A | AOR - Potenza
| B59.21 | MICROSCOPIO OPERATORIO | ZEISS | OPMI VAIRO S88 | A | AOR - Potenza
| B59.22 | MICROSCOPIO OPERATORIO | ZEISS | OPMI VAIRO S88 | A | AOR - Potenza
| B59.23 | MICROSCOPIO OPERATORIO | ZEISS | S3B OPMI MD | A | AOR - Potenza
| B59.24 | MICROSCOPIO OPERATORIO NEUROCHIRURGIA | ZEISS | OPMI PENTERO MULTIVISION NEU | A | AOR - Potenza
| B59.25 | MICROSCOPIO OTTICO DA LABORATORIO | ZEISS | . | B | AOR - Villa d'Agri
| B59.26 | MICROSCOPIO OTTICO DA LABORATORIO | ZEISS | . | B | AOR - Villa d'Agri
| B59.27 | MICROSCOPIO OTTICO DA LABORATORIO | ZEISS | . | B | AOR - Villa d'Agri
| B59.28 | MICROSCOPIO OTTICO DA LABORATORIO | ZEISS | . | B | AOR - Villa d'Agri
| B59.29 | SISTEMA TELEVISIVO PER MICROSCOPIO | ZEISS | NON SPECIFICATO | A | ASM - anatomia patologica ambulatori
| B59.30 | TOMOGRAFO A COERENZA OTTICA | ZEISS | HD-OCT 4000-3524 | A | ASM - oculistica p.o. matera - ambulatorio
B60 | B60.1 | PORTATILE PER RADIOSCOPIA, APPARECCHIO | ZIEHM | VISION | A | IRCCS CROB - Rionero | 28825.3998
| B60.2 | PORTATILE PER RADIOSCOPIA, APPARECCHIO | ZIEHM | 8000 | B | ASM - Sala Operatoria P.O. Mt.
| B60.3 | PORTATILE PER RADIOSCOPIA, APPARECCHIO | ZIEHM | 8000 | B | ASM - radiologia p.o. policoro - radiologia convenzionale

## Lotto C
LOTTO | ID | APPARECCHIATURA | MARCA | MODELLO | CRITICITA' | UBICAZIONE | IMPORTO ANNUALE DEL SERVIZIO
C | C.1 | ABLATORE TARTARO | ANTHOS | U-PZ6S | B | ASP - Area Lagonegro P.O. CHIAROMONTE | 3688868.5671
| C.2 | ABLATORE TARTARO | EMS | MINIPIEZO N | B | ASP - Area Melfi Casa Circondariale di Melfi
| C.3 | ABLATORE TARTARO | SATELEC MEDICAL | . | B | ASP - Area Melfi Distretto Sanitario di Base - Lavello
| C.4 | ABLATORE TARTARO | SATELEC MEDICAL | SUPRASSON P5 | B | ASP - Area Potenza DS POTENZA
| C.5 | ABLATORE TARTARO | SILFRADENT DI BATANI TIZIANO & C SNC | - | B | ASP - Area Lagonegro P.O. MARATEA *** DISTRETTO
| C.6 | ABLAZIONE ENDOMETRIALE, APPARECCHIO PER | PNN MEDICAL SA | CAVATERM 3 | B | AOR - Lagonegro
| C.7 | ACCESSORI MORPHEUS POLISONNIGRAFO PER FUNZIONALITA' EEG | MICROMED | - | B | ASM - medicina p.o. policoro - ambulatorio
| C.8 | AEROSOL, APPARECCHIO PER | - | - | B | ASM - servizi generali - ospedale stigliano
| C.9 | AEROSOL, APPARECCHIO PER | - | - | B | ASP - Area Lagonegro POLIAMBULATORIO LAGONEGRO
| C.10 | AEROSOL, APPARECCHIO PER | 3 A HEALTH CARE SRL | UNIKO | B | AOR - Villa d'Agri
| C.11 | AEROSOL, APPARECCHIO PER | AIR LIQUIDE SANITA' SERVICE | NEBULA | B | AOR - Potenza
| C.12 | AEROSOL, APPARECCHIO PER | AIR LIQUIDE SANITA' SERVICE | NEBULA | B | AOR - Potenza
| C.13 | AEROSOL, APPARECCHIO PER | AIR LIQUIDE SANITA' SERVICE | NEBULA | B | AOR - Potenza
| C.14 | AEROSOL, APPARECCHIO PER | AIR LIQUIDE SANITA' SERVICE | NEBULA | B | AOR - Potenza
| C.15 | AEROSOL, APPARECCHIO PER | AIR LIQUIDE SANITA' SERVICE | NEBULA | B | AOR - Potenza
| C.16 | AEROSOL, APPARECCHIO PER | AIR LIQUIDE SANITA' SERVICE | NEBULA | B | AOR - Potenza
| C.17 | AEROSOL, APPARECCHIO PER | CA MI SNC | SPEEDYMED AM 300 | B | ASP - Area Lagonegro P.O. LAURIA
| C.18 | AEROSOL, APPARECCHIO PER | DEVILBISS HEALTH CARE UK LTD | PULMO AIDE 561 | B | AOR - Villa d'Agri
| C.19 | AEROSOL, APPARECCHIO PER | DEVILBISS HEALTH CARE UK LTD | PULMO AIDE 561 | B | AOR - Villa d'Agri
| C.20 | AEROSOL, APPARECCHIO PER | FARMAC | NEOSOL | B | AOR - Potenza
| C.21 | AEROSOL, APPARECCHIO PER | FARMEC SNC | MICROSOL GAMMA | B | AOR - Villa d'Agri
| C.22 | AEROSOL, APPARECCHIO PER | FARMEC SNC | MICROSOL GAMMA | B | AOR - Villa d'Agri
| C.23 | AEROSOL, APPARECCHIO PER | FARMEC SNC | MICROSOL GAMMA T.M. | B | ASM - direzione sanitaria p.o. matera - archivio
| C.24 | AEROSOL, APPARECCHIO PER | FASET ITALIANA SPA | 102 MEDIO Y 100 | B | ASM - anestesia e rianimazione p.o. matera - rianimazione
| C.25 | AEROSOL, APPARECCHIO PER | FASET ITALIANA SPA | 104 PRISMA | B | ASM - medicina p.o. matera - ambulatorio
| C.26 | AEROSOL, APPARECCHIO PER | FASET ITALIANA SPA | MOD 115 | B | ASP - Area Melfi Distretto Sanitario di Base - Lavello
| C.27 | AEROSOL, APPARECCHIO PER | FASET ITALIANA SPA | . | B | ASP - Area Melfi Distretto Sanitario di Base - Lavello
| C.28 | AEROSOL, APPARECCHIO PER | FASET ITALIANA SPA | . | B | ASP - Area Melfi Distretto Sanitario di Base - Lavello
| C.29 | AEROSOL, APPARECCHIO PER | FLAEM NUOVA SPA | NEBULFLAEM SYSTEM | B | AOR - Melfi
| C.30 | AEROSOL, APPARECCHIO PER | FLAEM NUOVA SPA | NEBULFLAEM SYSTEM | B | AOR - Melfi
| C.31 | AEROSOL, APPARECCHIO PER | FLAEM NUOVA SPA | NEBULFLAEM SUPER | B | AOR - Villa d'Agri
| C.32 | AEROSOL, APPARECCHIO PER | FLAEM NUOVA SPA | NEBULFLAEM SUPER | B | AOR - Villa d'Agri
| C.33 | AEROSOL, APPARECCHIO PER | GIMA SPA | HOSPINEB PROFESSIONAL | B | ASP - Area Lagonegro P.O. CHIAROMONTE
| C.34 | AEROSOL, APPARECCHIO PER | GIMA SPA | HOSPINEB PROFESSIONAL | B | ASP - Area Lagonegro P.O. CHIAROMONTE
| C.35 | AEROSOL, APPARECCHIO PER | GIMA SPA | HOSPINEB PROFESSIONAL | B | ASP - Area Lagonegro P.O. MARATEA
| C.36 | AEROSOL, APPARECCHIO PER | GIMA SPA | HOSPINEB PROFESSIONAL | B | ASP - Area Lagonegro P.O. MARATEA
| C.37 | AEROSOL, APPARECCHIO PER | GIMA SPA | BLITZ 6 | B | ASP - Area Lagonegro P.O. MARATEA *** DISTRETTO
| C.38 | AEROSOL, APPARECCHIO PER | GIMA SPA | BLITZ 6 | B | ASP - Area Lagonegro P.O. MARATEA *** DISTRETTO
| C.39 | AEROSOL, APPARECCHIO PER | GIMA SPA | CORSIA | B | ASP - Area Melfi Casa Circondariale di Melfi
| C.40 | AEROSOL, APPARECCHIO PER | MARKOS MEFAR SPA | NEBULA NUOVO | B | AOR - Lagonegro
| C.41 | AEROSOL, APPARECCHIO PER | MARKOS MEFAR SPA | NEBULA NUOVO | B | AOR - Lagonegro
| C.42 | AEROSOL, APPARECCHIO PER | MARKOS MEFAR SPA | NEBULA | B | AOR - Lagonegro
| C.43 | AEROSOL, APPARECCHIO PER | MARKOS MEFAR SPA | NEBULA | B | AOR - Lagonegro
| C.44 | AEROSOL, APPARECCHIO PER | MARKOS MEFAR SPA | NEBULA | B | AOR - Lagonegro
| C.45 | AEROSOL, APPARECCHIO PER | MARKOS MEFAR SPA | NEBULA | B | ASP - Area Lagonegro P.O. CHIAROMONTE
| C.46 | AEROSOL, APPARECCHIO PER | MARKOS MEFAR SPA | NEBULA SISTEMA | B | ASP - Area Lagonegro P.O. MARATEA
| C.47 | AEROSOL, APPARECCHIO PER | MARKOS MEFAR SPA | NEBULA | B | ASP - Area Melfi Casa Circondariale di Melfi
| C.48 | AEROSOL, APPARECCHIO PER | MARKOS MEFAR SPA | NEBULA | B | ASP - Area Melfi Casa Circondariale di Melfi
| C.49 | AEROSOL, APPARECCHIO PER | MARKOS SRL | NEBULA NUOVO | B | AOR - Villa d'Agri
| C.50 | AEROSOL, APPARECCHIO PER | MARKOS SRL | NEBULA NUOVO | B | AOR - Villa d'Agri
| C.51 | AEROSOL, APPARECCHIO PER | MARKOS SRL | NUOVO SOFFIO | B | AOR - Villa d'Agri
| C.52 | AEROSOL, APPARECCHIO PER | MARKOS SRL | NEBULA NUOVO | B | AOR - Villa d'Agri
| C.53 | AEROSOL, APPARECCHIO PER | - | CLI AIR | B | AOR - Potenza
| C.54 | AEROSOL, APPARECCHIO PER | PAM SNC DI PASIAN A & C | - | B | ASM - pediatria e neonatologia p.o. policoro - ambulatorio
| C.55 | AEROSOL, APPARECCHIO PER | PAM SNC DI PASIAN A & C | - | B | ASM - pediatria e neonatologia p.o. policoro - degenze
| C.56 | AEROSOL, APPARECCHIO PER | PAM SNC DI PASIAN A & C | - | B | ASM - pediatria e neonatologia p.o. policoro - degenze
| C.57 | AEROSOL, APPARECCHIO PER | PIC | TURBO SPACE | B | AOR - Villa d'Agri
| C.58 | AEROSOL, APPARECCHIO PER | PIC | TURBO SPACE | B | AOR - Villa d'Agri
| C.59 | AEROSOL, APPARECCHIO PER | SANAGENS | ELITE PROFESSIONALE | B | ASP - Area Lagonegro P.O. LAURIA
| C.60 | AEROSOL, APPARECCHIO PER | WEINMANN | CHEMOMAT WE | B | AOR - Pescopagano
| C.61 | AEROSOL, APPARECCHIO PER | ZEUSS | . | B | AOR - Villa d'Agri
| C.62 | AGITATORE DA LABORATORIO | - | ZX3 | B | ASM - ematologia p.o. matera - ambulatorio
| C.63 | AGITATORE DA LABORATORIO | - | ARE | B | ASM - ematologia p.o. matera - ambulatorio
| C.64 | AGITATORE DA LABORATORIO | - | - | B | ASM - servizio immunostrasfusionale p.o. matera
| C.65 | AGITATORE DA LABORATORIO | . | . | B | AOR - Villa d'Agri
| C.66 | AGITATORE DA LABORATORIO | - | - | B | ASP - Area Lagonegro P.O. LAURIA
| C.67 | AGITATORE DA LABORATORIO | ALC | MIVARIS | B | AOR - Potenza
| C.68 | AGITATORE DA LABORATORIO | ALSA | HOOD810 | B | IRCCS CROB - Rionero
| C.69 | AGITATORE DA LABORATORIO | ALSA | 709 | B | IRCCS CROB - Rionero
| C.70 | AGITATORE DA LABORATORIO | ARKRAY | ROTATOR V | B | AOR - Potenza
| C.71 | AGITATORE DA LABORATORIO | ARS | SUPER MIXER | B | AOR - Potenza
| C.72 | AGITATORE DA LABORATORIO | ASAL | 711 | B | AOR - Potenza
| C.73 | AGITATORE DA LABORATORIO | ASAL | 711 | B | AOR - Potenza
| C.74 | AGITATORE DA LABORATORIO | ASAL | 711 | B | AOR - Potenza
| C.75 | AGITATORE DA LABORATORIO | ASAL | 711 | B | AOR - Potenza
| C.76 | AGITATORE DA LABORATORIO | ASAL | 709 | B | AOR - Potenza
| C.77 | AGITATORE DA LABORATORIO | ASAL | 710 R | B | AOR - Potenza
| C.78 | AGITATORE DA LABORATORIO | ASAL | 714 | B | AOR - Potenza
| C.79 | AGITATORE DA LABORATORIO | ASAL | 714 | B | AOR - Potenza
| C.80 | AGITATORE DA LABORATORIO | ASAL | 715 | B | AOR - Potenza
| C.81 | AGITATORE DA LABORATORIO | ASAL | 715 | B | AOR - Potenza
| C.82 | AGITATORE DA LABORATORIO | ASAL | MXIMIXER | B | AOR - Potenza
| C.83 | AGITATORE DA LABORATORIO | ASAL SRL | 717 | B | AOR - Villa d'Agri
| C.84 | AGITATORE DA LABORATORIO | ASAL SRL | 718 | B | AOR - Villa d'Agri
| C.85 | AGITATORE DA LABORATORIO | ASAL SRL | 712 | B | ASM - nefrologia p.o. matera - risorse comuni
| C.86 | AGITATORE DA LABORATORIO | ASAL SRL | 714 MAXI MIXER | B | ASM - patologia clinica p.o. matera - laboratorio di citogenetica e genetica molecolare
| C.87 | AGITATORE DA LABORATORIO | ASAL SRL | 711 | B | ASM - patologia clinica p.o. matera - risorse comuni
| C.88 | AGITATORE DA LABORATORIO | ASAL SRL | 711 D | B | ASP - Area Potenza D.S. POTENZA
| C.89 | AGITATORE DA LABORATORIO | ASAL SRL | 715 + | B | IRCCS CROB - Rionero
| C.90 | AGITATORE DA LABORATORIO | ASAL SRL | 713 RULLI | B | IRCCS CROB - Rionero
| C.91 | AGITATORE DA LABORATORIO | ASAL SRL | 714 MAXI MIXER | B | IRCCS CROB - Rionero
| C.92 | AGITATORE DA LABORATORIO | ATLANTA | AG 20 | B | ASP - Area Lagonegro P.O. MARATEA
| C.93 | AGITATORE DA LABORATORIO | ATLANTA | AG 20 | B | ASP - Area Lagonegro P.O. MARATEA
| C.94 | AGITATORE DA LABORATORIO | BARLOWORLD SCIENTIFIC STUART | CB 162 | B | IRCCS CROB - Rionero
| C.95 | AGITATORE DA LABORATORIO | BECTON DICKINSON & CO | . | B | IRCCS CROB - Rionero
| C.96 | AGITATORE DA LABORATORIO | CONTINENTAL | SUPERMIXER | B | AOR - Potenza
| C.97 | AGITATORE DA LABORATORIO | CONTINENTAL | SUPERMIXER | B | AOR - Potenza
| C.98 | AGITATORE DA LABORATORIO | CONTINENTAL | SUPERMIXER | B | AOR - Potenza
| C.99 | AGITATORE DA LABORATORIO | COULTER CORP | MIXER | B | ASM - centro regionale per i trapianti d'organo p.o. matera - ambulatorio
| C.100 | AGITATORE DA LABORATORIO | DENLEY INSTRUMENTS LTD | SPIRAMIX 5 | B | AOR - Villa d'Agri
| C.101 | AGITATORE DA LABORATORIO | EPPENDORF AG | 5433 THERMOMIXER | B | AOR - Lagonegro
| C.102 | AGITATORE DA LABORATORIO | FALC INSTRUMENTS SRL | F 90 | B | ASM - centro regionale per i trapianti d'organo p.o. matera - ambulatorio
| C.103 | AGITATORE DA LABORATORIO | FALC INSTRUMENTS SRL | AGITATORE PER PROVETTE -SERIE F205 | B | ASM - patologia clinica p.o. matera - risorse comuni
| C.104 | AGITATORE DA LABORATORIO | FALC INSTRUMENTS SRL | SERIE F205 | B | ASM - patologia clinica p.o. matera - risorse comuni
| C.105 | AGITATORE DA LABORATORIO | FALC INSTRUMENTS SRL | SERIE F 205 | B | ASM - patologia clinica p.o. matera - risorse comuni
| C.106 | AGITATORE DA LABORATORIO | FORLAB | MT135 | B | AOR - Villa d'Agri
| C.107 | AGITATORE DA LABORATORIO | FORLAB | MT135 | B | AOR - Villa d'Agri
| C.108 | AGITATORE DA LABORATORIO | GRANT BIO | PMR-30 | B | IRCCS CROB - Rionero
| C.109 | AGITATORE DA LABORATORIO | GRANT BIO | PMR - 30 | B | IRCCS CROB - Rionero
| C.110 | AGITATORE DA LABORATORIO | GRANT BIO | PMR 30 | B | IRCCS CROB - Rionero
| C.111 | AGITATORE DA LABORATORIO | HAEMOCLUB INTERNATIONAL SRL | AMADEUS 40 | B | AOR - Melfi
| C.112 | AGITATORE DA LABORATORIO | HAEMOCLUB INTERNATIONAL SRL | AMADEUS 40 | B | AOR - Melfi
| C.113 | AGITATORE DA LABORATORIO | HAEMOCLUB INTERNATIONAL SRL | AMADEUS 40 | B | ASP - Area Lagonegro POLIAMBULATORIO LAGONEGRO
| C.114 | AGITATORE DA LABORATORIO | HEIDOLPH INSTRUMENTS GMBH & CO KG | REAX 1 | B | ASM - patologia clinica p.o. matera - risorse comuni
| C.115 | AGITATORE DA LABORATORIO | IKA WERKE GMBH & CO KG | IKA VIBROFIX VF 1 | B | ASM - anatomia patologica p.o. matera - citologia
| C.116 | AGITATORE DA LABORATORIO | IKA WERKE GMBH & CO KG | IKA VIBROFIX VF 1 | B | ASM - centro regionale per i trapianti d'organo p.o. matera - ambulatorio
| C.117 | AGITATORE DA LABORATORIO | INTERCONTINENTAL | DRM 06020 | B | AOR - Potenza
| C.118 | AGITATORE DA LABORATORIO | INTERCONTINENTAL SRL | DAS 09000 SUPER MIXER | B | ASP - Area Lagonegro P.O. CHIAROMONTE
| C.119 | AGITATORE DA LABORATORIO | INTERCONTINENTAL SRL | DRM 06020 | B | ASP - Area Lagonegro P.O. LAURIA
| C.120 | AGITATORE DA LABORATORIO | INTERCONTINENTAL SRL | DRM 06050 | B | IRCCS CROB - Rionero
| C.121 | AGITATORE DA LABORATORIO | JOHNSON & JOHNSON ORTHO | MINI MIX | B | ASP - Area Lagonegro P.O. LAURIA
| C.122 | AGITATORE DA LABORATORIO | JOHNSON & JOHNSON ORTHO | MINI MIX | B | ASP - Area Lagonegro P.O. LAURIA
| C.123 | AGITATORE DA LABORATORIO | KARTELL | TK 3S | B | IRCCS CROB - Rionero
| C.124 | AGITATORE DA LABORATORIO | KARTELL SPA | TK 22 | B | IRCCS CROB - Rionero
| C.125 | AGITATORE DA LABORATORIO | LONGLAC SRL | CELLOSHAKER | B | ASM - laboratorio analisi - ospedale tricarico
| C.126 | AGITATORE DA LABORATORIO | LONGLAC SRL | CELLOSHAKER | B | ASM - patologia clinica p.o. matera - laboratorio di citogenetica e genetica molecolare
| C.127 | AGITATORE DA LABORATORIO | MUREX DIAGNOSTICS | R 75 | B | ASP - Area Lagonegro P.O. LAURIA
| C.128 | AGITATORE DA LABORATORIO | MUREX DIAGNOSTICS | R 75 | B | ASP - Area Lagonegro P.O. MARATEA
| C.129 | AGITATORE DA LABORATORIO | OLINTO MARTELLI SPA | 12830 | B | ASP - Area Melfi P.O. di Venosa
| C.130 | AGITATORE DA LABORATORIO | PBI | - | B | AOR - Potenza
| C.131 | AGITATORE DA LABORATORIO | PBI | MXIMIX III | B | AOR - Potenza
| C.132 | AGITATORE DA LABORATORIO | PBI | VIBROMIX | B | AOR - Potenza
| C.133 | AGITATORE DA LABORATORIO | PRODUTTORE NON RILEVABILE | NON SPECIFICATO | B | ASM - patologia clinica p.o. matera - laboratorio di citogenetica e genetica molecolare
| C.134 | AGITATORE DA LABORATORIO | RADIM | RAD 2045 | B | ASP - Area Lagonegro P.O. LAURIA
| C.135 | AGITATORE DA LABORATORIO | TEKNOLABO ASSI SRL | RTB 4100 | B | ASM - servizio immunostrasfusionale p.o. matera
| C.136 | AGITATORE DA LABORATORIO | TKA GMBH | CIROMIXER | B | AOR - Villa d'Agri
| C.137 | AGITATORE DA LABORATORIO | VALENTINI ORLANDO | AUTOVORTEX | B | ASP - Area Lagonegro P.O. MARATEA
| C.138 | AGITATORE DA LABORATORIO | VELP | WX | B | IRCCS CROB - Rionero
| C.139 | AGITATORE DA LABORATORIO | VELP | WX | B | IRCCS CROB - Rionero
| C.140 | AGITATORE DA LABORATORIO | VELP | WX | B | IRCCS CROB - Rionero
| C.141 | AGITATORE DA LABORATORIO | VELP | HSC | B | IRCCS CROB - Rionero
| C.142 | AGITATORE DA LABORATORIO | VELP | HSC | B | IRCCS CROB - Rionero
| C.143 | AGITATORE DA LABORATORIO | VELP | WX | B | IRCCS CROB - Rionero
| C.144 | AGITATORE DA LABORATORIO | VELP | WX | B | IRCCS CROB - Rionero
| C.145 | AGITATORE DA LABORATORIO | VELP | VW | B | IRCCS CROB - Rionero
| C.146 | AGITATORE DA LABORATORIO | VELP | WX | B | IRCCS CROB - Rionero
| C.147 | AGITATORE DA LABORATORIO | VELP | HSC | B | IRCCS CROB - Rionero
| C.148 | AGITATORE DA LABORATORIO | VELP | WX | B | IRCCS CROB - Rionero
| C.149 | AGITATORE DA LABORATORIO | VELP | WX | B | IRCCS CROB - Rionero
| C.150 | AGITATORE DA LABORATORIO | VELP | HSC | B | IRCCS CROB - Rionero
| C.151 | AGITATORE DA LABORATORIO | VELP | HSC | B | IRCCS CROB - Rionero
| C.152 | AGITATORE DA LABORATORIO | VELP | HSC | B | IRCCS CROB - Rionero
| C.153 | AGITATORE DA LABORATORIO | VELP | HSC | B | IRCCS CROB - Rionero
| C.154 | AGITATORE DA LABORATORIO | VELP | HSC | B | IRCCS CROB - Rionero
| C.155 | AGITATORE DA LABORATORIO | VELP | MSC | B | IRCCS CROB - Rionero
| C.156 | AGITATORE DA LABORATORIO | VELP | WX | B | IRCCS CROB - Rionero
| C.157 | AGITATORE DA LABORATORIO | VELP | HSX | B | IRCCS CROB - Rionero
| C.158 | AGITATORE DA LABORATORIO | VELP | HSC | B | IRCCS CROB - Rionero
| C.159 | AGITATORE DA LABORATORIO | VELP | WX | B | IRCCS CROB - Rionero
| C.160 | AGITATORE DA LABORATORIO | VELP | HSC | B | IRCCS CROB - Rionero
| C.161 | AGITATORE DA LABORATORIO | VELP | HSC | B | IRCCS CROB - Rionero
| C.162 | AGITATORE DA LABORATORIO | VELP | HSC | B | IRCCS CROB - Rionero
| C.163 | AGITATORE DA LABORATORIO | VELP | HSC | B | IRCCS CROB - Rionero
| C.164 | AGITATORE DA LABORATORIO | VELP | WX | B | IRCCS CROB - Rionero
| C.165 | AGITATORE DA LABORATORIO | VELP | HSC | B | IRCCS CROB - Rionero
| C.166 | AGITATORE DA LABORATORIO | VELP SCIENTIFICA | ZX 3 | B | AOR - Potenza
| C.167 | AGITATORE DA LABORATORIO | VELP SCIENTIFICA | ZX 3 | B | AOR - Potenza
| C.168 | AGITATORE DA LABORATORIO | VELP SCIENTIFICA | ZX 3 | B | AOR - Potenza
| C.169 | AGITATORE DA LABORATORIO | VELP SCIENTIFICA | ZX 3 | B | AOR - Potenza
| C.170 | AGITATORE DA LABORATORIO | VELP SCIENTIFICA | ZX 3 | B | AOR - Potenza
| C.171 | AGITATORE DA LABORATORIO | VELP SCIENTIFICA SRL | ZX 3 | B | ASM - centro regionale per i trapianti d'organo p.o. matera - ambulatorio
| C.172 | AGITATORE DA LABORATORIO | VORTEX | VORTEX AUTO | B | AOR - Melfi
| C.173 | AGITATORE DA LABORATORIO | WALLAC OY | 1296 001 | B | ASP - Area Lagonegro P.O. LAURIA
| C.174 | AGITATORE DA LABORATORIO | WHEATON SCIENCE PRODUCTS | OVERHEAD | B | IRCCS CROB - Rionero
| C.175 | AGITATORE DA LABORATORIO | WHEATON SCIENCE PRODUCTS | OVERHEAD | B | IRCCS CROB - Rionero
| C.176 | AMALGAMATORE | - | - | B | ASM - ambulatorio odontoiatria - ospedale stigliano
| C.177 | AMALGAMATORE | - | - | B | ASM - coordinamento attività amministrative ospedaliere - ospedale tinchi
| C.178 | AMALGAMATORE | - | - | B | ASM - poliambulatorio distrettuale - distretto policoro LARGO SAN UBERTO
| C.179 | AMALGAMATORE | . | . | B | ASP - Area Melfi Distretto Sanitario di Base - Lavello
| C.180 | AMALGAMATORE | . | . | B | ASP - Area Melfi Distretto Sanitario di Base - Melfi
| C.181 | AMALGAMATORE | . | . | B | ASP - Area Potenza DS VILLA D'AGRI
| C.182 | AMALGAMATORE | . | . | B | ASP - Area Potenza POL. S.ARCANGELO
| C.183 | AMALGAMATORE | - | MIXER AMALGAMATOR | B | ASP - Area Lagonegro P.O. LAURIA
| C.184 | AMALGAMATORE | - | MIXER AMALGAMATOR | B | ASP - Area Lagonegro P.O. MARATEA *** DISTRETTO
| C.185 | AMALGAMATORE | CMF SRL | . | B | ASP - Area Potenza DS POTENZA
| C.186 | AMALGAMATORE | COLLINI | AMALGAMATOR | B | ASP - Area Melfi Casa Circondariale di Melfi
| C.187 | AMALGAMATORE | KRUGG SPA | RASCODENT MIXER 2000 | B | ASM - poliambulatori - sede centrale asm
| C.188 | AMALGAMATORE | LINEA TAC SRL | TAC DIGITAL | B | ASP - Area Lagonegro POLIAMBULATORIO LAGONEGRO
| C.189 | AMALGAMATORE | TAC DENTAL | ERRETY 60 TAC 20 | B | ASP - Area Melfi Distretto Sanitario di Base - Rionero in Vulture
| C.190 | AMALGAMATORE | VIVADENT | SILAMAT | B | ASP - Area Potenza D.S. POTENZA
| C.191 | AMPLIFICATORE DI SEQUENZE NUCLEOTIDICHE | EPPENDORF NETHELER HINZ GMBH | MASTERCYCLER EP GRADIENT | A | ASM - patologia clinica p.o. matera - laboratorio di citogenetica e genetica molecolare
| C.192 | ANALISI CINEMATICA, SISTEMA PER | QUALISYS AB | PRO REFLEX 3D | A | ASM - medicina fisica e riabilitazione p.o. matera - ambulatorio
| C.193 | ANALISI CINEMATICA, SISTEMA PER | BTS BIOENGINEERING SPA | ELITE PLUS | B | ASP - Area Lagonegro P.O. LAURIA
| C.194 | ANALISI DEL MOVIMENTO, SISTEMA INTEGRATO PER | BTS BIOENGINEERING SPA | ACTIVE DEVICE FOR DIAGNOSTIC PURPOSES | B | ASP - Area Lagonegro P.O. LAURIA
| C.195 | ANALISI DEL MOVIMENTO, SISTEMA INTEGRATO PER | BTS BIOENGINEERING SPA | ACTIVE DEVICE FOR DIAGNOSTIC PURPOSES / 91S | B | ASP - Area Lagonegro P.O. LAURIA
| C.196 | ANALISI DEL MOVIMENTO, SISTEMA INTEGRATO PER | BTS BIOENGINEERING SPA | - | B | ASP - Area Lagonegro P.O. LAURIA
| C.197 | ANALISI DINAMOMETRICA DELLA FORZA MUSCOLARE, SISTEMA PER | COMPUTER SPORTS MEDICINE INC | CSI | B | ASP - Area Lagonegro P.O. MARATEA *** DISTRETTO
| C.198 | ANALISI SFORZO, SISTEMA PER | - | EFFORT1 | B | ASM - pneumologia territoriale - sede centrale asm
| C.199 | ANALISI SFORZO, SISTEMA PER | GE MARQUETTE MEDICAL SYSTEMS | - | B | ASM - cardiologia e utic p.o. policoro - ambulatorio
| C.200 | ANALISI SFORZO, SISTEMA PER | GE MEDICAL SYSTEMS | CASE VER. 6.7 | B | ASP - Area Melfi P.O. di Venosa
| C.201 | ANALISI SFORZO, SISTEMA PER | MEDICAL GRAPHICS CORP | CPX-D | B | ASM - malattie infettive p.o. matera - ambulatorio
| C.202 | ANALISI SFORZO, SISTEMA PER | ZAN MESSGERATE | ZAN 600 | B | AOR - Pescopagano
| C.203 | ANALIZZATORE ALCOOL | ENVITEC GMBH | ALCOQUANT 6020 | B | ASP - Area Lagonegro P.O. CHIAROMONTE
| C.204 | ANALIZZATORE ALCOOL | ENVITEC GMBH | ALCOQUANT 6020 | B | ASP - Area Lagonegro POLIAMBULATORIO LAGONEGRO
| C.205 | ANALIZZATORE DI IDROGENO RESPIRATORIO | BEDFONT SCIENTIFIC LTD | GASTROLYZER GASTRO+ | B | ASP - Area Lagonegro P.O. MARATEA *** DISTRETTO
| C.206 | ANALIZZATORE DI SEQUENZE NUCLEOTIDICHE | ABBOTT LABORATORIES | LCX THERMAL CYCLER | B | IRCCS CROB - Rionero
| C.207 | ANALIZZATORE DI SEQUENZE NUCLEOTIDICHE | ABBOTT LABORATORIES | LCX THERMAL CYCLER | B | IRCCS CROB - Rionero
| C.208 | ANALIZZATORE DI SEQUENZE NUCLEOTIDICHE | ABBOTT LABORATORIES | LCX THERMAL CYCLER | B | IRCCS CROB - Rionero
| C.209 | ANALIZZATORE DI SEQUENZE NUCLEOTIDICHE | PERKIN ELMER INC | 2400 | B | IRCCS CROB - Rionero
| C.210 | ANALIZZATORE DI SEQUENZE NUCLEOTIDICHE | ROCHE | MAGNA | A | IRCCS CROB - Rionero
| C.211 | ANALIZZATORE DI SEQUENZE NUCLEOTIDICHE | ROCHE | LIGHT CYCLER 480 II REAL TIME PCR SYSTEM | B | IRCCS CROB - Rionero
| C.212 | ANALIZZATORE MONOSSIDO DI CARBONIO | MICRO MEDICAL LTD | MICRO CO | B | ASP - Area Lagonegro P.O. MARATEA *** DISTRETTO
| C.213 | ANALIZZATORE OSSIGENO | MINE SAFETY APPLIANCES CO | MINI OX | B | ASM - ostetricia e ginecologia p.o. matera - ambulatorio ostetrico
| C.214 | ANALIZZATORE OSSIGENO | MINE SAFETY APPLIANCES CO | MINOX 3000 | B | ASM - pediatria e neonatologia p.o. matera - ambulatorio
| C.215 | ANALIZZATORE OSSIGENO | MINE SAFETY APPLIANCES CO | MINI OX 3000 | B | ASM - pediatria e neonatologia p.o. matera - ambulatorio
| C.216 | ANALIZZATORE URINE | MILES INC | CLINITEK AUTO 2000 | B | ASP - Area Potenza DS POTENZA
| C.217 | ANALIZZATORE VISIONE PERIFERICA | - | - | B | ASM - coordinamento attività amministrative ospedaliere - ospedale tinchi
| C.218 | ANALIZZATORE VISIONE PERIFERICA | - | - | B | ASM - oculistica p.o. policoro - ambulatorio
| C.219 | ANALIZZATORE VISIONE PERIFERICA | CLEMENT | - | B | AOR - Potenza
| C.220 | ANALIZZATORE VISIONE PERIFERICA | CLEMENT CLARKE INC | . | B | ASP - Area Potenza D.S. POTENZA
| C.221 | ANALIZZATORE VISIONE PERIFERICA | HUMPHREY INSTRUMENTS INC | HFA 740 I | B | ASP - Area Lagonegro P.O. CHIAROMONTE
| C.222 | ANALIZZATORE VISIONE PERIFERICA | HUMPHREY INSTRUMENTS INC | HFA 740 I | B | ASP - Area Lagonegro POLIAMBULATORIO LAGONEGRO
| C.223 | ANALIZZATORE VISIONE PERIFERICA | INAMI & CO LTD | - | B | ASP - Area Lagonegro POLIAMBULATORIO LAGONEGRO
| C.224 | ANALIZZATORE VISIONE PERIFERICA | NIDEK CO LTD | MP 1 | B | ASP - Area Melfi P.O. di Venosa
| C.225 | ANALIZZATORE VISIONE PERIFERICA | NIDEK CO LTD | MP 1 | B | ASP - Area Potenza DS POTENZA
| C.226 | ANALIZZATORE VISIONE PERIFERICA | OCULUS OPTIKGERATE GMBH | TWINFIELD | B | ASM - oculistica p.o. matera - ambulatorio
| C.227 | ANALIZZATORE VISIONE PERIFERICA | TAKAGI | MT 325 UD | B | AOR - Potenza
| C.228 | ANALIZZATORE VISIONE PERIFERICA | ZEISS CARL | HUMPHREY HFA II 750I | B | ASM - oculistica p.o. matera - ambulatorio
| C.229 | ANALIZZATORE VISIONE PERIFERICA | ZEISS CARL | HUMPHREY 720I | B | ASP - Area Potenza DS POTENZA
| C.230 | ANALIZZATORE/PROGRAMMATORE PER CARDIOSTIMOLATORI | GUIDANT CORP CARDIAC RHYTHM MANAGEMENT GROUP | ZOOM 2920 | A | ASM - Sala Operatoria P.O. Mt.
| C.231 | ANALIZZATORE/PROGRAMMATORE PER CARDIOSTIMOLATORI | MEDICO SPA | MASTER 900 | A | ASM - cardiologia e utic p.o. matera - ambulatorio
| C.232 | ANALIZZATORE/PROGRAMMATORE PER CARDIOSTIMOLATORI | MEDICO SPA | 2090 | A | ASM - cardiologia e utic p.o. matera - ambulatorio
| C.233 | ANALIZZATORE/PROGRAMMATORE PER CARDIOSTIMOLATORI | MEDICO SPA | MASTER 1000 | A | ASM - Sala Operatoria P.O. Mt.
| C.234 | ANALIZZATORE/PROGRAMMATORE PER CARDIOSTIMOLATORI | PACESETTER SYSTEM INC | GUIDANT ZOOM. BOSTON | A | ASM - cardiologia e utic p.o. matera - ambulatorio
| C.235 | ANALIZZATORE/PROGRAMMATORE PER CARDIOSTIMOLATORI | PACESETTER SYSTEM INC | ORCHESTRA | A | ASM - cardiologia e utic p.o. matera - ambulatorio
| C.236 | ANALIZZATORE/PROGRAMMATORE PER CARDIOSTIMOLATORI | TELECTRONICS PTY LTD | ORCHESTRA ELA | A | ASM - Sala Operatoria P.O. Mt.
| C.237 | ANESTESIA, APPARECCHIO PER | ALPA | ALPA PRIMA SP MRI | B | ASM - risonanza magnetica e medicina nucleare p.o. matera - risonanza magnetica
| C.238 | ANESTESIA, APPARECCHIO PER | DATEX OHMEDA DIVISION INSTRUMENTARIUM CORP | AS 3 ADU | A | ASP - Area Lagonegro P.O. CHIAROMONTE
| C.239 | ANESTESIA, APPARECCHIO PER | DATEX OHMEDA INC | . | A | ASP - Area Melfi P.O. di Venosa
| C.240 | ANESTESIA, APPARECCHIO PER | EBI HAMILTON MEDICALE ITALIA SRL | ARCHIMEDE A | A | ASP - Area Lagonegro P.O. CHIAROMONTE
| C.241 | ANESTESIA, APPARECCHIO PER | ENGSTROM GAMBRO | ER 311 | A | ASP - Area Melfi P.O. di Venosa
| C.242 | ANESTESIA, APPARECCHIO PER | GE MEDICAL SYSTEMS | AISYS CARESTATION | A | ASP - Area Melfi P.O. di Venosa
| C.243 | ANESTESIA, APPARECCHIO PER | PENLON | PRISMA SP | A | AOR - Pescopagano
| C.244 | ANESTESIA, APPARECCHIO PER | SIEMENS AG | SV 900 D | A | ASP - Area Melfi P.O. di Venosa
| C.245 | ANESTESIA, APPARECCHIO PER | SOXIL SPA | ALISEO | A | ASP - Area Lagonegro P.O. CHIAROMONTE
| C.246 | APPARECCHIATURE PER RADIOLOGIA ENDORALE CONVENZIONALE | ARDET SRL | ORIX AET | B | ASP - Area Melfi Casa Circondariale di Melfi
| C.247 | APPARECCHIO GERMICIDA AD UV INTERNI | LIGHT PROGRESS | UN CABINET | B | AOR - Villa d'Agri
| C.248 | APPARECCHIO STEPPER | NAUTILUS | SC 9.16 | B | ASP - Area Lagonegro P.O. MARATEA *** DISTRETTO
| C.249 | ARMADIO ASPIRATO A FILTRAZIONE CHIMICA | CHEMISAFE | CHEMISAFE 60 | B | AOR - Potenza
| C.250 | ARMADIO ASPIRATO A FILTRAZIONE CHIMICA | CHEMISAFE | CHEMISAFE 60 | B | AOR - Potenza
| C.251 | ARMADIO ASPIRATO A FILTRAZIONE CHIMICA | CHEMISAFE | CHEMISAFE 60 | B | AOR - Potenza
| C.252 | ARMADIO ASPIRATO A FILTRAZIONE CHIMICA | CHEMISAFE | CHEMISAFE 60 | B | AOR - Potenza
| C.253 | ARMADIO ASPIRATO A FILTRAZIONE CHIMICA | CHEMISAFE | CHEMISAFE FIRE 120 TYPE 90 | B | AOR - Potenza
| C.254 | ARMADIO ASPIRATO A FILTRAZIONE CHIMICA | CHEMISAFE | CHEMISAFE FIRE 120 TYPE 90 | B | AOR - Potenza
| C.255 | ARMADIO ASPIRATO A FILTRAZIONE CHIMICA | CHEMISAFE | CHEMISAFE FIRE 120 TYPE 90 | B | AOR - Potenza
| C.256 | ARMADIO ASPIRATO A FILTRAZIONE CHIMICA | CHEMISAFE | CHEMISAFE TYPE 90 | B | AOR - Potenza
| C.257 | ARMADIO STERILE PER ENDOSCOPI | NON RILEVATO | - | B | ASM - ambulatorio endoscopia digestiva - ospedale tricarico
| C.258 | ARMADIO STERILE PER ENDOSCOPI | PHILIPS | 304 RINOX | B | ASM - pneumologia p.o matera - ambulatorio ospedale
| C.259 | ARMADIO STERILE PER ENDOSCOPI | WG ENDO TECHNIK WOLFGANG GRIESAT GMBH | UV CABINET NX 1/2E | B | ASP - Area Lagonegro P.O. LAURIA
| C.260 | ARTROSCOPIO | SMITH & NEPHEW PLC | 7205681 4 MM 30 GRADI | B | AOR - Lagonegro
| C.261 | ASPIRATORE FUMI CHIRURGICI | DEKA M.E.L.A. SRL GRUPPO EL EN | SMO EV 2 | B | IRCCS CROB - Rionero
| C.262 | ASPIRATORE FUMI CHIRURGICI | ERBE ELEKTROMEDIZIN GMBH | IES 2 | B | AOR - Lagonegro
| C.263 | ASPIRATORE FUMI CHIRURGICI | TBH GMBH | LN 100 | B | AOR - Lagonegro
| C.264 | ASPIRATORE MEDICO CHIRURGICO | - | - | B | ASM - Ambulatorio di endoscopia - chirurgia Ospedale Distrettuale Tinchi
| C.265 | ASPIRATORE MEDICO CHIRURGICO | - | - | B | ASM - ambulatorio otorino - ospedale stigliano
| C.266 | ASPIRATORE MEDICO CHIRURGICO | - | - | B | ASM - Ambulatorio Otorino Tinchi
| C.267 | ASPIRATORE MEDICO CHIRURGICO | - | TECNO GAZ 16B | B | ASM - chirurgia p.o. policoro - risorse comuni
| C.268 | ASPIRATORE MEDICO CHIRURGICO | - | - | B | ASM - continuità assistenziale - distretto Montalbano
| C.269 | ASPIRATORE MEDICO CHIRURGICO | - | - | B | ASM - costi comuni - ospedale stigliano
| C.270 | ASPIRATORE MEDICO CHIRURGICO | - | - | B | ASM - lungodegenza medica - ospedale stigliano
| C.271 | ASPIRATORE MEDICO CHIRURGICO | - | - | B | ASM - lungodegenza medica - ospedale stigliano
| C.272 | ASPIRATORE MEDICO CHIRURGICO | - | FAZZINI | B | ASM - lungodegenza medica - ospedale stigliano
| C.273 | ASPIRATORE MEDICO CHIRURGICO | - | FLOW METER | B | ASM - MEDICINA D'URGENZA (M)
| C.274 | ASPIRATORE MEDICO CHIRURGICO | - | FLOW METER | B | ASM - MEDICINA D'URGENZA (M)
| C.275 | ASPIRATORE MEDICO CHIRURGICO | - | - | B | ASM - ortopedia p.o. policoro - degenze
| C.276 | ASPIRATORE MEDICO CHIRURGICO | - | - | B | ASM - ostetricia e ginecologia p.o. policoro - sala parto
| C.277 | ASPIRATORE MEDICO CHIRURGICO | - | - | B | ASM - pediatria e neonatologia p.o. policoro - ambulatorio
| C.278 | ASPIRATORE MEDICO CHIRURGICO | - | - | B | ASM - Poliambulatorio distrettuale- Valsinni
| C.279 | ASPIRATORE MEDICO CHIRURGICO | - | TECNO GAZ 49 | B | ASM - pronto soccorso p.o. policoro
| C.280 | ASPIRATORE MEDICO CHIRURGICO | - | TECNO-GAZ | B | ASM - pronto soccorso p.o. policoro
| C.281 | ASPIRATORE MEDICO CHIRURGICO | - | POLIVAC B4SLT | B | ASM - PTS STIGLIANO
| C.282 | ASPIRATORE MEDICO CHIRURGICO | - | HOSPIVAC350 | B | ASM - PTS STIGLIANO
| C.283 | ASPIRATORE MEDICO CHIRURGICO | - | - | B | ASM - PTS STIGLIANO
| C.284 | ASPIRATORE MEDICO CHIRURGICO | - | - | B | ASM - radiologia p.o. policoro - diagnostica tac
| C.285 | ASPIRATORE MEDICO CHIRURGICO | - | CA-MI | B | ASM - radiologia p.o. policoro - risonanza magnetica
| C.286 | ASPIRATORE MEDICO CHIRURGICO | - | - | B | ASM - risorse comuni - hospice stigliano
| C.287 | ASPIRATORE MEDICO CHIRURGICO | - | - | B | ASM - risorse comuni - hospice stigliano
| C.288 | ASPIRATORE MEDICO CHIRURGICO | - | - | B | ASM - risorse comuni - hospice stigliano
| C.289 | ASPIRATORE MEDICO CHIRURGICO | - | - | B | ASM - Sala Operatoria P.O. Policoro
| C.290 | ASPIRATORE MEDICO CHIRURGICO | - | - | B | ASM - Sala Operatoria P.O. Policoro
| C.291 | ASPIRATORE MEDICO CHIRURGICO | - | - | B | ASM - Sala Operatoria P.O. Policoro
| C.292 | ASPIRATORE MEDICO CHIRURGICO | - | - | B | ASM - Sala Operatoria P.O. Policoro
| C.293 | ASPIRATORE MEDICO CHIRURGICO | - | - | B | ASM - Sala Operatoria P.O. Policoro
| C.294 | ASPIRATORE MEDICO CHIRURGICO | - | PURGATOR GIMMI | B | ASM - Sala Operatoria P.O. Policoro
| C.295 | ASPIRATORE MEDICO CHIRURGICO | 3 A Health Care | ASPEED | B | AOR - Potenza
| C.296 | ASPIRATORE MEDICO CHIRURGICO | 3 A Health Care | ASPEED | B | AOR - Potenza
| C.297 | ASPIRATORE MEDICO CHIRURGICO | 3 A Health Care | ASPEED | B | AOR - Potenza
| C.298 | ASPIRATORE MEDICO CHIRURGICO | ALSA | POLIVAC-B4 | B | AOR - Melfi
| C.299 | ASPIRATORE MEDICO CHIRURGICO | ALSA APPARECCHI MEDICALI SRL | POLIVAC B4 S | B | AOR - Lagonegro
| C.300 | ASPIRATORE MEDICO CHIRURGICO | ALSA APPARECCHI MEDICALI SRL | POLIVAC B4 S | B | AOR - Lagonegro
| C.301 | ASPIRATORE MEDICO CHIRURGICO | ALSA APPARECCHI MEDICALI SRL | POLIVAC B4 S | B | AOR - Lagonegro
| C.302 | ASPIRATORE MEDICO CHIRURGICO | ALSA APPARECCHI MEDICALI SRL | POLIVAC B4 S | B | AOR - Lagonegro
| C.303 | ASPIRATORE MEDICO CHIRURGICO | ALSA APPARECCHI MEDICALI SRL | VORTECO AS 100 15 | B | ASP - Area Lagonegro AMBULATORIO ROTONDA
| C.304 | ASPIRATORE MEDICO CHIRURGICO | ALSA APPARECCHI MEDICALI SRL | VORTECO AS 100 15 | B | ASP - Area Lagonegro P.O. LAURIA
| C.305 | ASPIRATORE MEDICO CHIRURGICO | ALSA APPARECCHI MEDICALI SRL | VACUMSOL AS 65 | B | ASP - Area Lagonegro P.O. MARATEA
| C.306 | ASPIRATORE MEDICO CHIRURGICO | ALSA APPARECCHI MEDICALI SRL | VACUMSOL AS 60 | B | AOR - Melfi
| C.307 | ASPIRATORE MEDICO CHIRURGICO | ALSA APPARECCHI MEDICALI SRL | VACUMSOL AS 60 | B | AOR - Melfi
| C.308 | ASPIRATORE MEDICO CHIRURGICO | ALSA APPARECCHI MEDICALI SRL | POLIVAC B4 S | B | AOR - Melfi
| C.309 | ASPIRATORE MEDICO CHIRURGICO | ALSA APPARECCHI MEDICALI SRL | SUPERSUCTION 4T | B | AOR - Melfi
| C.310 | ASPIRATORE MEDICO CHIRURGICO | ALSA APPARECCHI MEDICALI SRL | POLIVAC B4 S | B | AOR - Melfi
| C.311 | ASPIRATORE MEDICO CHIRURGICO | ALSA APPARECCHI MEDICALI SRL | SUPERSUCTION 4T | B | AOR - Villa d'Agri
| C.312 | ASPIRATORE MEDICO CHIRURGICO | ALSA APPARECCHI MEDICALI SRL | SUPERSUCTION 4T | B | AOR - Villa d'Agri
| C.313 | ASPIRATORE MEDICO CHIRURGICO | ALSA APPARECCHI MEDICALI SRL | POLIVAC B4 30 | B | AOR - Villa d'Agri
| C.314 | ASPIRATORE MEDICO CHIRURGICO | ALSA APPARECCHI MEDICALI SRL | POLIVAC B4 S 50 E | B | AOR - Villa d'Agri
| C.315 | ASPIRATORE MEDICO CHIRURGICO | ALSA APPARECCHI MEDICALI SRL | VACUMSOL AS 60 | B | AOR - Villa d'Agri
| C.316 | ASPIRATORE MEDICO CHIRURGICO | ALSA APPARECCHI MEDICALI SRL | SUPERSUCTION 4T EXTRA | B | ASM - anestesia e rianimazione p.o. matera - rianimazione
| C.317 | ASPIRATORE MEDICO CHIRURGICO | ALSA APPARECCHI MEDICALI SRL | VORTEX AS 200 | B | ASM - AREA SPECIALISTICA INTEGRATA MATERA OSPEDALE
| C.318 | ASPIRATORE MEDICO CHIRURGICO | ALSA APPARECCHI MEDICALI SRL | SUPERSUCTION 4T | B | ASM - cardiologia e utic p.o. matera - utic
| C.319 | ASPIRATORE MEDICO CHIRURGICO | ALSA APPARECCHI MEDICALI SRL | VORTEX AS 200 | B | ASM - geriatria p.o. matera - risorse comuni
| C.320 | ASPIRATORE MEDICO CHIRURGICO | ALSA APPARECCHI MEDICALI SRL | POLIVAC B4 SLT 30 P | B | ASM - orl p.o. matera - ambulatorio
| C.321 | ASPIRATORE MEDICO CHIRURGICO | ALSA APPARECCHI MEDICALI SRL | VORTEX S | B | ASP - Area Melfi Distretto Sanitario di Base - Palazzo S. Gervasio
| C.322 | ASPIRATORE MEDICO CHIRURGICO | ALSA APPARECCHI MEDICALI SRL | SUPERVAC SLT 30-2 | B | ASP - Area Melfi P.O. di Venosa
| C.323 | ASPIRATORE MEDICO CHIRURGICO | ALSA APPARECCHI MEDICALI SRL | VORTECO AS 100 15 | B | ASP - Area Melfi P.O. di Venosa
| C.324 | ASPIRATORE MEDICO CHIRURGICO | ALSA APPARECCHI MEDICALI SRL | POLIVAC B4/SLT | B | ASP - Area Melfi P.O. di Venosa
| C.325 | ASPIRATORE MEDICO CHIRURGICO | ALSA APPARECCHI MEDICALI SRL | VORTEX AS 200 | B | ASP - Area Melfi P.O. di Venosa
| C.326 | ASPIRATORE MEDICO CHIRURGICO | ALSA APPARECCHI MEDICALI SRL | SUPERSUCTION T | B | ASP - Area Potenza DS POTENZA
| C.327 | ASPIRATORE MEDICO CHIRURGICO | ALSA APPARECCHI MEDICALI SRL | VORTEX S | B | IRCCS CROB - Rionero
| C.328 | ASPIRATORE MEDICO CHIRURGICO | ALSA APPARECCHI MEDICALI SRL | VORTEX S | B | IRCCS CROB - Rionero
| C.329 | ASPIRATORE MEDICO CHIRURGICO | AMEDA AG | MOD. 25 | B | ASP - Area Lagonegro P.O. LAURIA
| C.330 | ASPIRATORE MEDICO CHIRURGICO | ASAL | Vacumsol AS 170 | B | AOR - Pescopagano
| C.331 | ASPIRATORE MEDICO CHIRURGICO | ASAL | ASPEED | B | AOR - Potenza
| C.332 | ASPIRATORE MEDICO CHIRURGICO | ASAL | 707 | B | AOR - Potenza
| C.333 | ASPIRATORE MEDICO CHIRURGICO | ATMOS MEDIZINTECHNIK GMBH | ATMOS C 401 | B | AOR - Villa d'Agri
| C.334 | ASPIRATORE MEDICO CHIRURGICO | ATMOS MEDIZINTECHNIK GMBH & CO | ATMOFORTE 350 | B | AOR - Lagonegro
| C.335 | ASPIRATORE MEDICO CHIRURGICO | ATMOS MEDIZINTECHNIK GMBH & CO | ATMOS C 401 | B | AOR - Melfi
| C.336 | ASPIRATORE MEDICO CHIRURGICO | ATMOS MEDIZINTECHNIK GMGH &CO | ATMOFORTE R2 | B | AOR - Lagonegro
| C.337 | ASPIRATORE MEDICO CHIRURGICO | Betafin | SET T VAC | B | ASM - medicina p.o. policoro - degenze
| C.338 | ASPIRATORE MEDICO CHIRURGICO | BOSCAROL EMERGENCY SYSTEMS | OB 2012 FA BIANCO MEDICAL SUCTION U | B | AOR - Villa d'Agri
| C.339 | ASPIRATORE MEDICO CHIRURGICO | CA MI DI ATTOLINI MARIO & C SNC | ASKIR 230 12 BR | B | ASP - Area Potenza DS POTENZA
| C.340 | ASPIRATORE MEDICO CHIRURGICO | CA MI SNC | NEW HOSPIVAC 350 | B | AOR - Lagonegro
| C.341 | ASPIRATORE MEDICO CHIRURGICO | CA MI SNC | ASKIR 30 | B | AOR - Lagonegro
| C.342 | ASPIRATORE MEDICO CHIRURGICO | CA MI SNC | HOSPIVAC 350 | B | AOR - Melfi
| C.343 | ASPIRATORE MEDICO CHIRURGICO | CA MI SNC | ASKIR 230 12 BR | B | AOR - Melfi
| C.344 | ASPIRATORE MEDICO CHIRURGICO | CA MI SNC | ASKIR 230 12 BR | B | AOR - Melfi
| C.345 | ASPIRATORE MEDICO CHIRURGICO | CA MI SNC | NEW ASKIR 230 12V BR | B | AOR - Melfi
| C.346 | ASPIRATORE MEDICO CHIRURGICO | CA MI SNC | NEW ASKIR 230 12V BR | B | AOR - Villa d'Agri
| C.347 | ASPIRATORE MEDICO CHIRURGICO | CA MI SNC | ASKIR 30 | B | ASM - pediatria e neonatologia p.o. matera - ambulatorio
| C.348 | ASPIRATORE MEDICO CHIRURGICO | CA MI SNC | NEW ASKIR 30 | B | ASP - Area Lagonegro P.O. CHIAROMONTE
| C.349 | ASPIRATORE MEDICO CHIRURGICO | CA MI SNC | INTERMED 16 BR | B | ASP - Area Lagonegro P.O. CHIAROMONTE
| C.350 | ASPIRATORE MEDICO CHIRURGICO | CA MI SNC | ASKIR 30 | B | ASP - Area Lagonegro P.O. CHIAROMONTE
| C.351 | ASPIRATORE MEDICO CHIRURGICO | CA MI SNC | ASPIRET SM 120 | B | ASP - Area Lagonegro P.O. LAURIA
| C.352 | ASPIRATORE MEDICO CHIRURGICO | CA MI SNC | ASKIR 30 | B | ASP - Area Lagonegro P.O. LAURIA
| C.353 | ASPIRATORE MEDICO CHIRURGICO | CA MI SNC | ASKIR 30 | B | ASP - Area Lagonegro P.O. LAURIA
| C.354 | ASPIRATORE MEDICO CHIRURGICO | CA MI SNC | NEW HOSPIVAC 350 | B | ASP - Area Lagonegro P.O. LAURIA
| C.355 | ASPIRATORE MEDICO CHIRURGICO | CA MI SNC | NEW HOSPIVAC 350 | B | ASP - Area Lagonegro P.O. LAURIA
| C.356 | ASPIRATORE MEDICO CHIRURGICO | CA MI SNC | NEW HOSPIVAC 350 | B | ASP - Area Lagonegro P.O. LAURIA
| C.357 | ASPIRATORE MEDICO CHIRURGICO | CA MI SNC | NEW HOSPIVAC 350 | B | ASP - Area Lagonegro P.O. LAURIA
| C.358 | ASPIRATORE MEDICO CHIRURGICO | CA MI SNC | NEW HOSPIVAC 350 | B | ASP - Area Lagonegro P.O. LAURIA
| C.359 | ASPIRATORE MEDICO CHIRURGICO | CA MI SNC | NEW HOSPIVAC 350 | B | ASP - Area Lagonegro P.O. LAURIA
| C.360 | ASPIRATORE MEDICO CHIRURGICO | CA MI SNC | NEW HOSPIVAC 350 | B | ASP - Area Lagonegro P.O. LAURIA
| C.361 | ASPIRATORE MEDICO CHIRURGICO | CA MI SNC | NEW HOSPIVAC 350 | B | ASP - Area Lagonegro P.O. LAURIA
| C.362 | ASPIRATORE MEDICO CHIRURGICO | CA MI SNC | NEW ASKIR 20 | B | ASP - Area Potenza DS POTENZA
| C.363 | ASPIRATORE MEDICO CHIRURGICO | CA MI SNC | NEW ASKIR 30 | B | IRCCS CROB - Rionero
| C.364 | ASPIRATORE MEDICO CHIRURGICO | Ca.Mi. | New Askir C30 | B | AOR - Potenza
| C.365 | ASPIRATORE MEDICO CHIRURGICO | Ca.Mi. | New Askir C30 | B | AOR - Potenza
| C.366 | ASPIRATORE MEDICO CHIRURGICO | Ca.Mi. | New Askir C30 | B | AOR - Potenza
| C.367 | ASPIRATORE MEDICO CHIRURGICO | Ca.Mi. | New Askir C30 | B | AOR - Potenza
| C.368 | ASPIRATORE MEDICO CHIRURGICO | CAMI | ASKIR/230/12BR | B | ASP - Area Melfi P.O. di Venosa
| C.369 | ASPIRATORE MEDICO CHIRURGICO | COVIDIEN | SEP-T-VAC | B | ASM - ostetricia e ginecologia p.o. matera - risorse comuni
| C.370 | ASPIRATORE MEDICO CHIRURGICO | DEVILBISS HEALTH CARE UK LTD | VACU AIDE 2000 | B | ASM - pronto soccorso - ospedale tricarico
| C.371 | ASPIRATORE MEDICO CHIRURGICO | FASET | 213 Super doppio | B | AOR - Pescopagano
| C.372 | ASPIRATORE MEDICO CHIRURGICO | FASET | 213 Super doppio | B | AOR - Pescopagano
| C.373 | ASPIRATORE MEDICO CHIRURGICO | FASET | 213 Super doppio | B | AOR - Pescopagano
| C.374 | ASPIRATORE MEDICO CHIRURGICO | FASET | 213 Super doppio | B | AOR - Pescopagano
| C.375 | ASPIRATORE MEDICO CHIRURGICO | FASET | 213 Super doppio | B | AOR - Pescopagano
| C.376 | ASPIRATORE MEDICO CHIRURGICO | FASET | 213 Super doppio | B | AOR - Pescopagano
| C.377 | ASPIRATORE MEDICO CHIRURGICO | FASET | ENDOCAVITARIO | B | AOR - Pescopagano
| C.378 | ASPIRATORE MEDICO CHIRURGICO | FASET | ENDOCAVITARIO | B | AOR - Pescopagano
| C.379 | ASPIRATORE MEDICO CHIRURGICO | FASET | MEC 72 | B | AOR - Pescopagano
| C.380 | ASPIRATORE MEDICO CHIRURGICO | FASET | MEC EXPORT | B | AOR - Pescopagano
| C.381 | ASPIRATORE MEDICO CHIRURGICO | FASET | - | B | AOR - Pescopagano
| C.382 | ASPIRATORE MEDICO CHIRURGICO | Faset | 129 | B | AOR - Potenza
| C.383 | ASPIRATORE MEDICO CHIRURGICO | Faset | 205 | B | AOR - Potenza
| C.384 | ASPIRATORE MEDICO CHIRURGICO | Faset | 208 | B | AOR - Potenza
| C.385 | ASPIRATORE MEDICO CHIRURGICO | Faset | 72 | B | AOR - Potenza
| C.386 | ASPIRATORE MEDICO CHIRURGICO | FASET ITALIANA SPA | 208 | B | AOR - Melfi
| C.387 | ASPIRATORE MEDICO CHIRURGICO | FASET ITALIANA SPA | 230 | B | AOR - Melfi
| C.388 | ASPIRATORE MEDICO CHIRURGICO | FASET ITALIANA SPA | 206 A STANDARD PORTATILE | B | AOR - Melfi
| C.389 | ASPIRATORE MEDICO CHIRURGICO | FASET ITALIANA SPA | 208 | B | AOR - Melfi
| C.390 | ASPIRATORE MEDICO CHIRURGICO | FASET ITALIANA SPA | POLIVAC B45 | B | AOR - Melfi
| C.391 | ASPIRATORE MEDICO CHIRURGICO | FASET ITALIANA SPA | 208 MEC | B | AOR - Melfi
| C.392 | ASPIRATORE MEDICO CHIRURGICO | FASET ITALIANA SPA | MOD. 209 | B | ASM - pediatria e neonatologia p.o. matera - ambulatorio
| C.393 | ASPIRATORE MEDICO CHIRURGICO | FASET ITALIANA SPA | 208 | B | ASP - Area Melfi P.O. di Venosa
| C.394 | ASPIRATORE MEDICO CHIRURGICO | FASET ITALIANA SPA | 208 | B | ASP - Area Melfi P.O. di Venosa
| C.395 | ASPIRATORE MEDICO CHIRURGICO | FASET ITALIANA SPA | 72 | B | ASP - Area Melfi P.O. di Venosa
| C.396 | ASPIRATORE MEDICO CHIRURGICO | FASET SPA | 206 STANDARD PORTATILE | B | AOR - Lagonegro
| C.397 | ASPIRATORE MEDICO CHIRURGICO | FASET SPA | 208 | B | AOR - Lagonegro
| C.398 | ASPIRATORE MEDICO CHIRURGICO | FASET SPA | ASPIRAMEDIO | B | AOR - Lagonegro
| C.399 | ASPIRATORE MEDICO CHIRURGICO | FASET SPA | 208 | B | AOR - Villa d'Agri
| C.400 | ASPIRATORE MEDICO CHIRURGICO | FASET SPA | 203 | B | AOR - Villa d'Agri
| C.401 | ASPIRATORE MEDICO CHIRURGICO | FASET SPA | 208 | B | AOR - Villa d'Agri
| C.402 | ASPIRATORE MEDICO CHIRURGICO | FASET SPA | 208 | B | AOR - Villa d'Agri
| C.403 | ASPIRATORE MEDICO CHIRURGICO | FASET SPA | 225 | B | ASP - Area Lagonegro P.O. CHIAROMONTE
| C.404 | ASPIRATORE MEDICO CHIRURGICO | FASET SPA | - | B | ASP - Area Lagonegro P.O. MARATEA *** DISTRETTO
| C.405 | ASPIRATORE MEDICO CHIRURGICO | FAZZINI | F35.00/P | B | AOR - Potenza
| C.406 | ASPIRATORE MEDICO CHIRURGICO | FAZZINI | F35.00/P | B | AOR - Potenza
| C.407 | ASPIRATORE MEDICO CHIRURGICO | FAZZINI | F35.00/P | B | AOR - Potenza
| C.408 | ASPIRATORE MEDICO CHIRURGICO | FAZZINI | F35.00/P | B | AOR - Potenza
| C.409 | ASPIRATORE MEDICO CHIRURGICO | FAZZINI | F35.00/P | B | AOR - Potenza
| C.410 | ASPIRATORE MEDICO CHIRURGICO | FAZZINI | F35.00/P | B | AOR - Potenza
| C.411 | ASPIRATORE MEDICO CHIRURGICO | FAZZINI | F35.00/P | B | AOR - Potenza
| C.412 | ASPIRATORE MEDICO CHIRURGICO | FAZZINI | F35.00/P | B | AOR - Potenza
| C.413 | ASPIRATORE MEDICO CHIRURGICO | FAZZINI | F35.00/P | B | AOR - Potenza
| C.414 | ASPIRATORE MEDICO CHIRURGICO | FAZZINI | F35.00/P | B | AOR - Potenza
| C.415 | ASPIRATORE MEDICO CHIRURGICO | FAZZINI SRL | F 60.00 | B | AOR - Lagonegro
| C.416 | ASPIRATORE MEDICO CHIRURGICO | FAZZINI SRL | F 60.00 | B | AOR - Lagonegro
| C.417 | ASPIRATORE MEDICO CHIRURGICO | FAZZINI SRL | F 31.00 | B | ASP - Area Lagonegro P.O. LAURIA
| C.418 | ASPIRATORE MEDICO CHIRURGICO | FAZZINI SRL | F 31.00 | B | ASP - Area Lagonegro P.O. LAURIA
| C.419 | ASPIRATORE MEDICO CHIRURGICO | FAZZINI SRL | F 31.00 | B | ASP - Area Lagonegro P.O. MARATEA
| C.420 | ASPIRATORE MEDICO CHIRURGICO | FAZZINI SRL | F 30 | B | ASP - Area Lagonegro POLIAMBULATORIO LAGONEGRO
| C.421 | ASPIRATORE MEDICO CHIRURGICO | FAZZINI SRL | F60/4 | B | ASP - Area Melfi P.O. di Venosa
| C.422 | ASPIRATORE MEDICO CHIRURGICO | FAZZINI SRL | F 31.00 | B | ASM - Area Potenza BASILICATA SOCCORSO - 118 POTENZA
| C.423 | ASPIRATORE MEDICO CHIRURGICO | FAZZINI SRL | F 31.00 | B | ASM - Area Potenza BASILICATA SOCCORSO - 118 POTENZA
| C.424 | ASPIRATORE MEDICO CHIRURGICO | FAZZINI SRL | F 31.00 | B | ASM - Area Potenza BASILICATA SOCCORSO - 118 POTENZA
| C.425 | ASPIRATORE MEDICO CHIRURGICO | FAZZINI SRL | F 31.00 | B | ASM - Area Potenza BASILICATA SOCCORSO - 118 POTENZA
| C.426 | ASPIRATORE MEDICO CHIRURGICO | FAZZINI SRL | F 31.00 | B | ASM - Area Potenza BASILICATA SOCCORSO - 118 POTENZA
| C.427 | ASPIRATORE MEDICO CHIRURGICO | FAZZINI SRL | F 31.00 | B | ASM - Area Potenza BASILICATA SOCCORSO - 118 POTENZA
| C.428 | ASPIRATORE MEDICO CHIRURGICO | FAZZINI SRL | F 31.00 | B | ASM - Area Potenza BASILICATA SOCCORSO - 118 POTENZA
| C.429 | ASPIRATORE MEDICO CHIRURGICO | FAZZINI SRL | F 31.00 | B | ASM - Area Potenza BASILICATA SOCCORSO - 118 POTENZA
| C.430 | ASPIRATORE MEDICO CHIRURGICO | FAZZINI SRL | F 31.00 | B | ASM - Area Potenza BASILICATA SOCCORSO - 118 POTENZA
| C.431 | ASPIRATORE MEDICO CHIRURGICO | FAZZINI SRL | F 31.00 | B | ASM - Area Potenza BASILICATA SOCCORSO - 118 POTENZA
| C.432 | ASPIRATORE MEDICO CHIRURGICO | FAZZINI SRL | F 31.00 | B | ASM - Area Potenza BASILICATA SOCCORSO - 118 POTENZA
| C.433 | ASPIRATORE MEDICO CHIRURGICO | FAZZINI SRL | F 31.00 | B | ASM - Area Potenza BASILICATA SOCCORSO - 118 POTENZA
| C.434 | ASPIRATORE MEDICO CHIRURGICO | FAZZINI SRL | F 31.00 | B | ASM - Area Potenza BASILICATA SOCCORSO - 118 POTENZA
| C.435 | ASPIRATORE MEDICO CHIRURGICO | FAZZINI SRL | F 31.00 | B | ASM - Area Potenza BASILICATA SOCCORSO - 118 POTENZA
| C.436 | ASPIRATORE MEDICO CHIRURGICO | FAZZINI SRL | F 31.00 | B | ASM - Area Potenza BASILICATA SOCCORSO - 118 POTENZA
| C.437 | ASPIRATORE MEDICO CHIRURGICO | FAZZINI SRL | F 31.00 | B | ASM - Area Potenza BASILICATA SOCCORSO - 118 POTENZA
| C.438 | ASPIRATORE MEDICO CHIRURGICO | FAZZINI SRL | F 31.00 | B | ASM - Area Potenza BASILICATA SOCCORSO - 118 POTENZA
| C.439 | ASPIRATORE MEDICO CHIRURGICO | GIM | TOBI | B | AOR - Potenza
| C.440 | ASPIRATORE MEDICO CHIRURGICO | GIM | SUPER VEGA | B | AOR - Potenza
| C.441 | ASPIRATORE MEDICO CHIRURGICO | GIM | SUPER VEGA | B | AOR - Potenza
| C.442 | ASPIRATORE MEDICO CHIRURGICO | GIMA SPA | SUPER TOBI | B | AOR - Melfi
| C.443 | ASPIRATORE MEDICO CHIRURGICO | GIMA SPA | MINI ASPEED | B | ASP - Area Lagonegro P.O. CHIAROMONTE
| C.444 | ASPIRATORE MEDICO CHIRURGICO | GIMA SPA | MINI ASPEED | B | ASP - Area Lagonegro P.O. CHIAROMONTE
| C.445 | ASPIRATORE MEDICO CHIRURGICO | GIMA SPA | MINI ASPEED | B | ASP - Area Lagonegro P.O. MARATEA
| C.446 | ASPIRATORE MEDICO CHIRURGICO | GIMA SPA | MINI ASPEED | B | ASP - Area Lagonegro P.O. MARATEA
| C.447 | ASPIRATORE MEDICO CHIRURGICO | LAERDAL MEDICAL | SUCTION UNIT PORTATILE | B | ASM - radiologia p.o. matera
| C.448 | ASPIRATORE MEDICO CHIRURGICO | LAERDAL MEDICAL | LSU | B | AOR - Melfi
| C.449 | ASPIRATORE MEDICO CHIRURGICO | LAERDAL MEDICAL | LSU | B | AOR - Villa d'Agri
| C.450 | ASPIRATORE MEDICO CHIRURGICO | LAERDAL MEDICAL | 780010 | B | ASM - anestesia e rianimazione p.o. matera - rianimazione
| C.451 | ASPIRATORE MEDICO CHIRURGICO | LAERDAL MEDICAL | LSU 78001009 | B | ASM - cardiologia e utic p.o. matera - utic
| C.452 | ASPIRATORE MEDICO CHIRURGICO | LAERDAL MEDICAL | LSU 78001009 | B | ASM - direzione sanitaria p.o. matera - risorse comuni
| C.453 | ASPIRATORE MEDICO CHIRURGICO | LAERDAL MEDICAL | LSU 78001009 | B | ASM - direzione sanitaria p.o. matera - risorse comuni
| C.454 | ASPIRATORE MEDICO CHIRURGICO | LAERDAL MEDICAL | LSU 78001009 | B | ASM - direzione sanitaria p.o. matera - risorse comuni
| C.455 | ASPIRATORE MEDICO CHIRURGICO | LAERDAL MEDICAL | LSU | B | ASM - elisoccorso - matera ospedale
| C.456 | ASPIRATORE MEDICO CHIRURGICO | LAERDAL MEDICAL | LSU | B | ASM - elisoccorso - matera ospedale
| C.457 | ASPIRATORE MEDICO CHIRURGICO | LAERDAL MEDICAL | 78001009 | B | ASM - MEDICINA D'URGENZA (M)
| C.458 | ASPIRATORE MEDICO CHIRURGICO | LAERDAL MEDICAL | LSU | B | ASM - pronto soccorso p.o. matera
| C.459 | ASPIRATORE MEDICO CHIRURGICO | LAERDAL MEDICAL | LSU 780000 | B | ASP - Area Lagonegro AMBULATORIO SAN COSTANTINO ALBANESE
| C.460 | ASPIRATORE MEDICO CHIRURGICO | LAERDAL MEDICAL | LSU 780000 | B | ASP - Area Lagonegro AMBULATORIO SAN SEVERINO LUCANO / MEZZANA SALICE
| C.461 | ASPIRATORE MEDICO CHIRURGICO | LAERDAL MEDICAL | LSU | B | ASP - Area Lagonegro AMBULATORIO VIGGIANELLO
| C.462 | ASPIRATORE MEDICO CHIRURGICO | LAERDAL MEDICAL | LSU 780000 | B | ASP - Area Lagonegro P.O. MARATEA
| C.463 | ASPIRATORE MEDICO CHIRURGICO | LAERDAL MEDICAL | LSU 780000 | B | ASP - Area Lagonegro POLIAMBULATORIO LAGONEGRO
| C.464 | ASPIRATORE MEDICO CHIRURGICO | LAERDAL MEDICAL | LSU | B | ASP - Area Melfi P.O. di Venosa
| C.465 | ASPIRATORE MEDICO CHIRURGICO | LAERDAL MEDICAL | LSU | B | ASM - Area Potenza BASILICATA SOCCORSO - 118 POTENZA
| C.466 | ASPIRATORE MEDICO CHIRURGICO | LAS | TECNO GAZ | B | ASM - chirurgia p.o. policoro - ambulatorio
| C.467 | ASPIRATORE MEDICO CHIRURGICO | LAS | - | B | ASM - ortopedia p.o. policoro - ambulatorio
| C.468 | ASPIRATORE MEDICO CHIRURGICO | LEARDAL MEDICAL | LSU 780000 | B | AOR - Lagonegro
| C.469 | ASPIRATORE MEDICO CHIRURGICO | M.A.S.MEDICAL | DRAIN STAR 4 EVOLUTION DS4M | B | AOR - Potenza
| C.470 | ASPIRATORE MEDICO CHIRURGICO | MARKOS MEFAR SPA | SP 30 | B | AOR - Lagonegro
| C.471 | ASPIRATORE MEDICO CHIRURGICO | MARKOS MEFAR SPA | SP 30 | B | AOR - Lagonegro
| C.472 | ASPIRATORE MEDICO CHIRURGICO | MEDEL | AC 809 | B | AOR - Potenza
| C.473 | ASPIRATORE MEDICO CHIRURGICO | MEDEL | Dominant 90 | B | AOR - Potenza
| C.474 | ASPIRATORE MEDICO CHIRURGICO | MEDEL ITALIANA SRL | ASKIR30 | B | ASM - AREA SPECIALISTICA INTEGRATA MATERA OSPEDALE
| C.475 | ASPIRATORE MEDICO CHIRURGICO | MEDEL ITALIANA SRL | NEW KATASPIR | B | ASM - pneumologia p.o matera - ambulatorio ospedale
| C.476 | ASPIRATORE MEDICO CHIRURGICO | MEDEL ITALIANA SRL | NEWASKIR | B | ASM - pneumologia p.o matera - ambulatorio ospedale
| C.477 | ASPIRATORE MEDICO CHIRURGICO | MEDICAL SUCTION | . | B | IRCCS CROB - Rionero
| C.478 | ASPIRATORE MEDICO CHIRURGICO | MORETTI SPA | LTA 340 ASPIMED 3.4 | B | AOR - Lagonegro
| C.479 | ASPIRATORE MEDICO CHIRURGICO | MORETTI SPA | LTA 160 ASPIMED 1.6 | B | ASP - Area Lagonegro DISTRETTO LAURIA
| C.480 | ASPIRATORE MEDICO CHIRURGICO | MOVI | 1060 7000 | B | AOR - Potenza
| C.481 | ASPIRATORE MEDICO CHIRURGICO | MOVI SPA | . | B | IRCCS CROB - Rionero
| C.482 | ASPIRATORE MEDICO CHIRURGICO | NON RILEVATO | ASPIRATACH | B | ASM - direzione e segreteria Dipartimento Prevenzione Sanità e Benessere Animale MATERA SEDE CENTRALE
| C.483 | ASPIRATORE MEDICO CHIRURGICO | - | - | B | AOR - Potenza
| C.484 | ASPIRATORE MEDICO CHIRURGICO | NTS NUOVE TECNOLOGIE SANITARIE | POWER 30 | B | ASP - Area Lagonegro P.O. CHIAROMONTE
| C.485 | ASPIRATORE MEDICO CHIRURGICO | NTS NUOVE TECNOLOGIE SANITARIE | POWER 30 | B | ASP - Area Lagonegro P.O. LAURIA
| C.486 | ASPIRATORE MEDICO CHIRURGICO | NTS NUOVE TECNOLOGIE SANITARIE | POWER 30 | B | ASM - Area Potenza BASILICATA SOCCORSO - 118 POTENZA
| C.487 | ASPIRATORE MEDICO CHIRURGICO | NTS NUOVE TECNOLOGIE SANITARIE | POWER 30 | B | ASM - Area Potenza BASILICATA SOCCORSO - 118 POTENZA
| C.488 | ASPIRATORE MEDICO CHIRURGICO | OLYMPUS | KW5 | B | IRCCS CROB - Rionero
| C.489 | ASPIRATORE MEDICO CHIRURGICO | OLYMPUS | OFP | B | IRCCS CROB - Rionero
| C.490 | ASPIRATORE MEDICO CHIRURGICO | OLYMPUS | KV5 | B | IRCCS CROB - Rionero
| C.491 | ASPIRATORE MEDICO CHIRURGICO | OLYMPUS OPTICAL CO LTD | SSU-2 | B | ASM - ambulatorio endoscopia digestiva - ospedale tricarico
| C.492 | ASPIRATORE MEDICO CHIRURGICO | OLYMPUS OPTICAL CO LTD | KV-4 | B | ASP - Area Potenza DS POTENZA
| C.493 | ASPIRATORE MEDICO CHIRURGICO | OSCAR BOSCAROL SRL | OB 2012 S | B | AOR - Potenza
| C.494 | ASPIRATORE MEDICO CHIRURGICO | RADIM | DV 941 B | B | ASP - Area Potenza D.S. POTENZA
| C.495 | ASPIRATORE MEDICO CHIRURGICO | SAMED | N.D. | B | AOR - Melfi
| C.496 | ASPIRATORE MEDICO CHIRURGICO | SIARE ENGINEERING INTERNATIONAL GROUP SRL | DC 820 C | B | IRCCS CROB - Rionero
| C.497 | ASPIRATORE MEDICO CHIRURGICO | SIARE HOSPITAL SUPPLIES SRL | DC 1000 C | B | AOR - Villa d'Agri
| C.498 | ASPIRATORE MEDICO CHIRURGICO | SIARE HOSPITAL SUPPLIES SRL | DC 1000 C | B | ASM - chirurgia plastica p.o. matera - ambulatorio
| C.499 | ASPIRATORE MEDICO CHIRURGICO | SIARE HOSPITAL SUPPLIES SRL | DC 820/C | B | ASM - ambulatorio endoscopia digestiva - ospedale tricarico
| C.500 | ASPIRATORE MEDICO CHIRURGICO | SIARE HOSPITAL SUPPLIES SRL | DC 1000 C | B | ASM - anestesia e rianimazione - ospedale tricarico
| C.501 | ASPIRATORE MEDICO CHIRURGICO | SIARE HOSPITAL SUPPLIES SRL | DC 1000 C | B | ASM - cardiologia e utic p.o. matera - ambulatorio
| C.502 | ASPIRATORE MEDICO CHIRURGICO | SIARE HOSPITAL SUPPLIES SRL | DC 1000 C | B | ASM - cardiologia e utic p.o. matera - utic
| C.503 | ASPIRATORE MEDICO CHIRURGICO | SIARE HOSPITAL SUPPLIES SRL | DC 1000 C | B | ASM - lungodegenza medica - ospedale tricarico
| C.504 | ASPIRATORE MEDICO CHIRURGICO | SIARE HOSPITAL SUPPLIES SRL | DC 1000 C | B | ASM - lungodegenza medica - ospedale tricarico
| C.505 | ASPIRATORE MEDICO CHIRURGICO | SIARE HOSPITAL SUPPLIES SRL | DC 1000 C | B | ASM - ortopedia p.o. matera - risorse comuni
| C.506 | ASPIRATORE MEDICO CHIRURGICO | SIARE HOSPITAL SUPPLIES SRL | DC 1000 C | B | ASM - ostetricia e ginecologia p.o. matera - risorse comuni
| C.507 | ASPIRATORE MEDICO CHIRURGICO | SIARE HOSPITAL SUPPLIES SRL | DC 1000 C | B | ASM - Sala Operatoria P.O. Mt.
| C.508 | ASPIRATORE MEDICO CHIRURGICO | SIARE HOSPITAL SUPPLIES SRL | DC 1000 C | B | ASM - Stato Vegetativo
| C.509 | ASPIRATORE MEDICO CHIRURGICO | SIARE HOSPITAL SUPPLIES SRL | DC 820 C | B | ASM - urologia p.o. matera - ambulatorio
| C.510 | ASPIRATORE MEDICO CHIRURGICO | SPENCER ITALIA SRL | JET | B | ASM - Area Potenza BASILICATA SOCCORSO - 118 POTENZA
| C.511 | ASPIRATORE MEDICO CHIRURGICO | TECNO GAZ SPA | TECNO 16 B 114A | B | AOR - Villa d'Agri
| C.512 | ASPIRATORE MEDICO CHIRURGICO | TECNOGAZ SPA | TECNO 16 B 111A | B | AOR - Villa d'Agri
| C.513 | ASPIRATORE MEDICO CHIRURGICO | TECNOGAZ SPA | TECNO 40 121A | B | AOR - Villa d'Agri
| C.514 | ASPIRATORE MEDICO CHIRURGICO | TECNOGAZ SPA | PORTATILE TECNO 16-B | B | ASM - malattie infettive p.o. matera - risorse comuni
| C.515 | ASPIRATORE MEDICO CHIRURGICO | TECNOGAZ SPA | PORTATILE TECNO 16B | B | ASM - malattie infettive p.o. matera - risorse comuni
| C.516 | ASPIRATORE MEDICO CHIRURGICO | TECNOGAZ SPA | PORTATILE TECNO 16B | B | ASM - medicina p.o. matera - ambulatorio
| C.517 | ASPIRATORE MEDICO CHIRURGICO | TECNOGAZ SPA | TECNO-40 | B | ASM - orl p.o. matera - ambulatorio
| C.518 | ASPIRATORE MEDICO CHIRURGICO | TECNOGAZ SPA | PORTATILE TECNO 16B | B | ASM - ostetricia e ginecologia p.o. matera - sala parto e pronto soccorso ostetrico ginecologico
| C.519 | ASPIRATORE MEDICO CHIRURGICO | TECNOGAZ SPA | TECNO 40 | B | ASM - pronto soccorso p.o. policoro
| C.520 | ASPIRATORE MEDICO CHIRURGICO | TECNOGAZ SPA | TECNO 16 B 111A | B | IRCCS CROB - Rionero
| C.521 | ASPIRATORE MEDICO CHIRURGICO | WIMED SPA | WIMESPIR 30 | B | IRCCS CROB - Rionero
| C.522 | ASPIRATORE MEDICO CHIRURGICO | WIMED SPA | WIMESPIR 30 | B | IRCCS CROB - Rionero
| C.523 | ASPIRATORE PER BIOPSIA | BIOPSYS MEDICAL INC | M 923 E | A | AOR - Villa d'Agri
| C.524 | ASPIRATORE PER BIOPSIA | SUROS SURGICAL SYSTEM | ATEC PEARL 25 | B | ASM - senologia p.o. matera
| C.525 | ASPIRATORE PER BIOPSIA | SUROS SURGICAL SYSTEMS INC | ATEC SAPPHIRE | B | IRCCS CROB - Rionero
| C.526 | ATOMIZZATORE | COFARM | MEDI - MIX | B | ASP - Area Lagonegro P.O. CHIAROMONTE
| C.527 | ATTUATORE PER GINOCCHIO | ORMED GMBH | ARTROMOT K1 | B | ASP - Area Melfi P.O. di Venosa
| C.528 | ATTUATORE PER GINOCCHIO | ORMED GMBH | ARTROMOT K1 | B | ASP - Area Melfi P.O. di Venosa
| C.529 | AUDIOMETRO | AMPLAID SPA | A 171 | B | ASM - medico competente MATERA OSPEDALE
| C.530 | AUDIOMETRO | AMPLAID SPA | A 309 | B | ASM - poliambulatori - sede centrale asm
| C.531 | AUDIOMETRO | AMPLAID SPA | A 177 PLUS | B | ASP - Area Lagonegro POLIAMBULATORIO LAGONEGRO
| C.532 | AUDIOMETRO | AMPLAID SPA | AMPLIFON 300 | B | ASP - Area Melfi Distretto Sanitario di Base - Genzano
| C.533 | AUDIOMETRO | AMPLAID SPA | . | B | ASP - Area Melfi Distretto Sanitario di Base - Lavello
| C.534 | AUDIOMETRO | AMPLAID SPA | A 319 | B | ASP - Area Potenza D.S. POTENZA
| C.535 | AUDIOMETRO | AMPLAID SPA | A 319 | B | ASP - Area Potenza DS VILLA D'AGRI
| C.536 | AUDIOMETRO | AMPLAID SPA | 275 | B | ASP - Area Potenza POL. S.ARCANGELO
| C.537 | AUDIOMETRO | AMPLAID SPA | 400 | B | ASP - Area Potenza POL. S.ARCANGELO
| C.538 | AUDIOMETRO | AMPLIFON SPA | - | B | ASM - ambulatorio otorino - ospedale stigliano
| C.539 | AUDIOMETRO | AMPLIFON SPA | 460 | B | ASM - orl p.o. matera - ambulatorio
| C.540 | AUDIOMETRO | AMPLIFON SPA | . | B | ASP - Area Melfi Distretto Sanitario di Base - Genzano
| C.541 | AUDIOMETRO | AMPLIFON SPA | A 321 | B | ASP - Area Melfi Distretto Sanitario di Base - Genzano
| C.542 | AUDIOMETRO | GN GROUP - AMPLIFON | A 137 ADC | B | AOR - Potenza
| C.543 | AUDIOMETRO | GN GROUP - AMPLIFON | A 132 ADC | B | AOR - Potenza
| C.544 | AUDIOMETRO | GN GROUP - AMPLIFON | A 309 | B | AOR - Potenza
| C.545 | AUDIOMETRO | GN GROUP - AMPLIFON | A 321 | B | AOR - Villa d'Agri
| C.546 | AUDIOMETRO | GN GROUP - AMPLIFON | AMPLAID 775 | B | AOR - Villa d'Agri
| C.547 | AUDIOMETRO | GN GROUP - INTERACUSTICS | AC 40 | B | AOR - Potenza
| C.548 | AUDIOMETRO | GN GROUP - INTERACUSTICS | AD 229 E | B | AOR - Potenza
| C.549 | AUDIOMETRO | INTERACOUSTICS AS | AC 40 | B | ASP - Area Lagonegro DISTRETTO SENISE (esistente)
| C.550 | AUDIOMETRO | INTERACOUSTICS AS | AC 40 | B | ASP - Area Lagonegro P.O. LAURIA
| C.551 | AUDIOMETRO | INTERACOUSTICS AS | AC 40 | B | ASP - Area Lagonegro POLIAMBULATORIO LAGONEGRO
| C.552 | AUDIOMETRO | INTERACOUSTICS AS | AD 27 | B | ASP - Area Melfi Casa Circondariale di Melfi
| C.553 | AUDIOMETRO | INTERACOUSTICS AS | AT 235 | B | ASP - Area Melfi Casa Circondariale di Melfi
| C.554 | AUDIOMETRO | INTERACOUSTICS AS | AD 229 E | B | ASP - Area Potenza DS MURO LUCANO
| C.555 | AUDIOMETRO | INTERACOUSTICS AS | AC 40 | B | ASP - Area Potenza DS POTENZA
| C.556 | AUDIOMETRO | INVENTIS SRL | PINAO PLUS PRINTER | B | ASP - Area Melfi Distretto Sanitario di Base - Lavello
| C.557 | AUDIOMETRO | MADSEN ELECTRONICS A S | piano inventis | B | ASM - orl p.o. matera - ambulatorio
| C.558 | AUDIOMETRO | OTODYNAMICS | ILO 92 | B | AOR - Potenza
| C.559 | AUDIOMETRO | PULSEDATA | Playtone | B | AOR - Potenza
| C.560 | AUTOCLAVE | - | - | B | ASM - Chirurgia Ospedale Tinchi
| C.561 | AUTOCLAVE | - | - | B | ASM - coordinamento attività amministrative ospedaliere - ospedale tinchi
| C.562 | AUTOCLAVE | - | - | B | ASM - poliambulatorio distrettuale - distretto policoro LARGO SAN UBERTO
| C.563 | AUTOCLAVE | - | - | B | ASM - poliambulatorio distrettuale - distretto policoro LARGO SAN UBERTO
| C.564 | AUTOCLAVE | ASAL SRL | 770 VAPORMATIC | B | ASP - Area Melfi P.O. di Venosa
| C.565 | AUTOCLAVE | CISA | 3290 H | B | AOR - Potenza
| C.566 | AUTOCLAVE | CISA | 3290 H | B | AOR - Potenza
| C.567 | AUTOCLAVE | CISA | 3290 H | B | AOR - Potenza
| C.568 | AUTOCLAVE | CISA | 3290 H | B | AOR - Potenza
| C.569 | AUTOCLAVE | CISA | 3290 H | B | AOR - Potenza
| C.570 | AUTOCLAVE | CISA SPA | 3670 H 1P E TS SO | A | AOR - Lagonegro
| C.571 | AUTOCLAVE | CISA SPA | 3670 H 2P E TS SO | A | AOR - Lagonegro
| C.572 | AUTOCLAVE | CISA SPA | 3670 H 2P EV TS SO | A | AOR - Lagonegro
| C.573 | AUTOCLAVE | CISA SPA | 400 | A | AOR - Melfi
| C.574 | AUTOCLAVE | CISA SPA | 400 | A | AOR - Melfi
| C.575 | AUTOCLAVE | CISA SPA | . | A | ASP - Area Melfi P.O. di Venosa
| C.576 | AUTOCLAVE | CISA SPA | . | A | ASP - Area Melfi P.O. di Venosa
| C.577 | AUTOCLAVE | COLUSSI | MS 32 NE | B | AOR - Pescopagano
| C.578 | AUTOCLAVE | COLUSSI | U 42 PE V | B | AOR - Potenza
| C.579 | AUTOCLAVE | COLUSSI | U 42 PE V | B | AOR - Potenza
| C.580 | AUTOCLAVE | COLUSSI | U 42 PE V | B | AOR - Potenza
| C.581 | AUTOCLAVE | COLUSSI | U 42 PE V | B | AOR - Potenza
| C.582 | AUTOCLAVE | COLUSSI | U 42 PE V | B | AOR - Potenza
| C.583 | AUTOCLAVE | COLUSSI | U 42 PE V | B | AOR - Potenza
| C.584 | AUTOCLAVE | COLUSSI | U 42 PE V | B | AOR - Potenza
| C.585 | AUTOCLAVE | COLUSSI | U 62 NE V | B | AOR - Potenza
| C.586 | AUTOCLAVE | COLUSSI | U 62 NE V | B | AOR - Potenza
| C.587 | AUTOCLAVE | COLUSSI | U 62 NE V | B | AOR - Potenza
| C.588 | AUTOCLAVE | COLUSSI | MS 32 NE | B | AOR - Potenza
| C.589 | AUTOCLAVE | COLUSSI | MS 32 NE | B | AOR - Potenza
| C.590 | AUTOCLAVE | COLUSSI | MS 31 PE | B | AOR - Potenza
| C.591 | AUTOCLAVE | COLUSSI SRL | U 63 PE V | B | ASM - economato - sede centrale asm
| C.592 | AUTOCLAVE | COLUSSI SRL | F 103 NE V | B | ASM - economato - sede centrale asm
| C.593 | AUTOCLAVE | COLUSSI SRL | U 63 PE V | B | ASM - economato - sede centrale asm
| C.594 | AUTOCLAVE | COLUSSI SRL | U 62 NE V | A | ASP - Area Lagonegro P.O. CHIAROMONTE
| C.595 | AUTOCLAVE | GETINGE | GE 2609 EN AR2 | A | IRCCS CROB - Rionero
| C.596 | AUTOCLAVE | GETINGE | GE 2609 EN AR2 | A | IRCCS CROB - Rionero
| C.597 | AUTOCLAVE | ISCO SRL | . | B | ASP - Area Potenza D.S. POTENZA
| C.598 | AUTOCLAVE | PBI | FVG3 | B | IRCCS CROB - Rionero
| C.599 | AUTOCLAVE | PBI | FVG3 | B | IRCCS CROB - Rionero
| C.600 | AUTOCLAVE | PBI | FVG3 | B | IRCCS CROB - Rionero
| C.601 | AUTOCLAVE | SORDINA | A 669 EVIP | B | AOR - Pescopagano
| C.602 | AUTOCLAVE | TAU STERIL SNC | . | B | ASP - Area Potenza POL. S.ARCANGELO
| C.603 | AUTOCLAVE | TECNOGAZ SPA | ANDROMEDA | A | AOR - Villa d'Agri
| C.604 | AUTOCLAVE | TECNOGAZ SPA | ANDROMEDA VACUUM XP | A | AOR - Villa d'Agri
| C.605 | AUTOCLAVE | TECNOGAZ SPA | EUROPA B EVO | B | ASP - Area Melfi Distretto Sanitario di Base - Melfi
| C.606 | AUTOCLAVE | TRANS MEDIKAL ALETLER SANAYI VE TICARET AS | SMART 160 | A | AOR - Villa d'Agri
| C.607 | AUTOCLAVE PER PICCOLI CARICHI | EURONDA SPA | NON SPECIFICATO | B | ASM - continuità assistenziale - montescaglioso
| C.608 | AUTOCLAVE PER PICCOLI CARICHI | MEDILINE ITALIA SRL | VERTICALE 24 | B | ASM - centro regionale per i trapianti d'organo p.o. matera - risorse comuni
| C.609 | AUTOCLAVE PER PICCOLI CARICHI | MEDILINE ITALIA SRL | . | B | ASP - Area Melfi P.O. di Venosa
| C.610 | AUTOCLAVE PER PICCOLI CARICHI | MOCOM SRL MANIFATTURA ODONTOIATRICA COMPLEMENTARE | BASIC | B | ASP - Area Lagonegro DISTRETTO SENISE (esistente)
| C.611 | AUTOCLAVE PER PICCOLI CARICHI | SCICAN LTD | SATIM 7000 | B | ASP - Area Lagonegro P.O. MARATEA *** DISTRETTO
| C.612 | AUTOCLAVE PER PICCOLI CARICHI | SCICAN LTD | SATIM 7000 | B | ASP - Area Lagonegro P.O. MARATEA *** DISTRETTO
| C.613 | AUTOCLAVE PER PICCOLI CARICHI | TAU STERIL SNC | TAU CLAVE 3000 | B | ASP - Area Potenza
| C.614 | AUTOCLAVE PER PICCOLI CARICHI | TAU STERIL SNC | TAU CLAVE 3000 | B | ASP - Area Potenza D.S. POTENZA
| C.615 | AUTOCLAVE PER PICCOLI CARICHI | TAU STERIL SNC | TAU CLAVE 3000 | B | ASP - Area Potenza D.S. POTENZA
| C.616 | AUTOCLAVE PER PICCOLI CARICHI | TAU-STERIL | TAUCLAVE3000 | B | ASP - Area Potenza DS POTENZA
| C.617 | AUTOCLAVE PER PICCOLI CARICHI | TECNO GAZ SPA | ANDROMEDA VACUUM XP | B | ASP - Area Lagonegro AMBULATORIO LATRONICO
| C.618 | AUTOCLAVE PER PICCOLI CARICHI | TECNO GAZ SPA | ANDROMEDA VACUUM XP | B | ASP - Area Lagonegro AMBULATORIO ROTONDA
| C.619 | AUTOCLAVE PER PICCOLI CARICHI | TECNO GAZ SPA | EUROPA B EVO | B | ASP - Area Lagonegro DISTRETTO SENISE (esistente)
| C.620 | AUTOCLAVE PER PICCOLI CARICHI | TECNO GAZ SPA | EUROPA B EVO | B | ASP - Area Lagonegro P.O. CHIAROMONTE
| C.621 | AUTOCLAVE PER PICCOLI CARICHI | TECNO GAZ SPA | HIDRA ELETTRONIC | B | ASP - Area Lagonegro P.O. LAURIA
| C.622 | AUTOCLAVE PER PICCOLI CARICHI | TECNO GAZ SPA | ANDROMEDA VACUUM XP | B | ASP - Area Lagonegro P.O. LAURIA
| C.623 | AUTOCLAVE PER PICCOLI CARICHI | TECNO GAZ SPA | ANDROMEDA VACUUM XP | B | ASP - Area Lagonegro P.O. LAURIA
| C.624 | AUTOCLAVE PER PICCOLI CARICHI | TECNO GAZ SPA | ANDROMEDA VACUUM XP | B | ASP - Area Lagonegro P.O. MARATEA *** DISTRETTO
| C.625 | AUTOCLAVE PER PICCOLI CARICHI | TECNO GAZ SPA | ANDROMEDA VACUUM XP | B | ASP - Area Lagonegro POLIAMBULATORIO LAGONEGRO
| C.626 | AUTOCLAVE PER PICCOLI CARICHI | TECNOGAZ | ANDROMEDA | B | AOR - Potenza
| C.627 | AUTOCLAVE PER PICCOLI CARICHI | TECNOGAZ SPA | EUROPA B EVO 24 | B | ASP - Area Melfi Distretto Sanitario di Base - Lavello
| C.628 | AUTOCLAVE PER PICCOLI CARICHI | TECNOGAZ SPA | ANDROMEDA VACUUM XP | B | ASP - Area Melfi Distretto Sanitario di Base - Rionero in Vulture
| C.629 | AUTOTRASFUSIONE, APPARECCHIO PER | FRESENIUS KABI AG | CATS | A | AOR - Lagonegro
| C.630 | AUTOTRASFUSIONE, APPARECCHIO PER | HAEMONETICS CORP | ORTHO PAT 1050-240XX | B | ASM - Sala Operatoria P.O. Mt.
| C.631 | BAGNO AD ULTRASUONI | BRANSON ULTRASONICS BV | 3200 E 4 | B | ASM - Sala Operatoria P.O. Mt.
| C.632 | BAGNO AD ULTRASUONI | ELMA HANS SCHMIDBAUER GMBH & CO KG | TP 690 TRANSSONIC | B | ASM - gastroenterologia p.o. matera - ambulatorio
| C.633 | BAGNO AD ULTRASUONI | ELMA HANS SCHMIDBAUER GMBH & CO KG | S30 | B | ASM - poliambulatori - sede centrale asm
| C.634 | BAGNO AD ULTRASUONI | ELMA HANS SCHMIDBAUER GMBH & CO KG | S30 | B | ASM - poliambulatori - sede centrale asm
| C.635 | BAGNO STENDIFETTE | BIO OPTICA MILANO SPA | - | B | ASM - anatomia patologica p.o. matera - citologia
| C.636 | BAGNO STENDIFETTE | DIAPATH SRL | DPH 35 | B | ASM - anatomia patologica p.o. matera - risorse comuni
| C.637 | BAGNO TERMOSTATICO | - | - | B | ASM - laboratorio analisi - ospedale stigliano
| C.638 | BAGNO TERMOSTATICO | - | VWB18 | B | ASM - Sala Operatoria P.O. Mt.
| C.639 | BAGNO TERMOSTATICO | . | . | B | AOR - Villa d'Agri
| C.640 | BAGNO TERMOSTATICO | . | . | B | ASP - Area Potenza D.S. POTENZA
| C.641 | BAGNO TERMOSTATICO | . | . | B | ASP - Area Potenza D.S. POTENZA
| C.642 | BAGNO TERMOSTATICO | ARGO LAB | WB 22 | B | AOR - Potenza
| C.643 | BAGNO TERMOSTATICO | ASAL | 750 | B | AOR - Potenza
| C.644 | BAGNO TERMOSTATICO | ASAL | 750 | B | AOR - Potenza
| C.645 | BAGNO TERMOSTATICO | ASAL SRL | TRM 730 | B | AOR - Villa d'Agri
| C.646 | BAGNO TERMOSTATICO | ASAL SRL | 730 | B | ASM - patologia clinica p.o. matera - laboratorio di citogenetica e genetica molecolare
| C.647 | BAGNO TERMOSTATICO | BICASA | 1800 | B | AOR - Potenza
| C.648 | BAGNO TERMOSTATICO | BIO OPTICA | - | B | AOR - Potenza
| C.649 | BAGNO TERMOSTATICO | BIO OPTICA | 1770 | B | AOR - Potenza
| C.650 | BAGNO TERMOSTATICO | BIO OPTICA MILANO SPA | . | B | IRCCS CROB - Rionero
| C.651 | BAGNO TERMOSTATICO | CARLO ERBA | - | B | AOR - Potenza
| C.652 | BAGNO TERMOSTATICO | DAKO AS | - | B | AOR - Potenza
| C.653 | BAGNO TERMOSTATICO | DAKO AS | Pascal | B | AOR - Potenza
| C.654 | BAGNO TERMOSTATICO | DIAPATH | DPH 35 | B | IRCCS CROB - Rionero
| C.655 | BAGNO TERMOSTATICO | DIAPATH SRL | DPH 35 STENDIFETTE | B | IRCCS CROB - Rionero
| C.656 | BAGNO TERMOSTATICO | DIAPATH SRL | DPH 35 STENDIFETTE | B | IRCCS CROB - Rionero
| C.657 | BAGNO TERMOSTATICO | DIAPATH SRL | DPH 35 STENDIFETTE | B | IRCCS CROB - Rionero
| C.658 | BAGNO TERMOSTATICO | FALC | FA90 | B | IRCCS CROB - Rionero
| C.659 | BAGNO TERMOSTATICO | FALC INSTRUMENTS | - | B | AOR - Potenza
| C.660 | BAGNO TERMOSTATICO | FALC INSTRUMENTS | BM 3 | B | AOR - Potenza
| C.661 | BAGNO TERMOSTATICO | FALC INSTRUMENTS | SB 5 | B | AOR - Potenza
| C.662 | BAGNO TERMOSTATICO | FALC INSTRUMENTS | BF 15 | B | AOR - Potenza
| C.663 | BAGNO TERMOSTATICO | FALC INSTRUMENTS SRL | WB-MD5 | B | ASM - ematologia p.o. matera - ambulatorio
| C.664 | BAGNO TERMOSTATICO | FALC INSTRUMENTS SRL | BF 15 | B | IRCCS CROB - Rionero
| C.665 | BAGNO TERMOSTATICO | FALC INSTRUMENTS SRL | BF 15 | B | IRCCS CROB - Rionero
| C.666 | BAGNO TERMOSTATICO | FISHER | 135 | B | AOR - Potenza
| C.667 | BAGNO TERMOSTATICO | FISHER | 135 | B | AOR - Potenza
| C.668 | BAGNO TERMOSTATICO | GERMAN | . | B | AOR - Villa d'Agri
| C.669 | BAGNO TERMOSTATICO | I.S.C.O. SRL | GTR 2000 | B | AOR - Lagonegro
| C.670 | BAGNO TERMOSTATICO | I.S.C.O. SRL | GTR 2000 | B | ASP - Area Lagonegro P.O. CHIAROMONTE
| C.671 | BAGNO TERMOSTATICO | I.S.C.O. SRL | GTR 2000 | B | ASP - Area Lagonegro P.O. LAURIA
| C.672 | BAGNO TERMOSTATICO | I.S.C.O. SRL | GTR 190 REGATERM | B | ASP - Area Lagonegro P.O. MARATEA
| C.673 | BAGNO TERMOSTATICO | I.S.C.O. SRL | BTU 6 | B | ASP - Area Lagonegro P.O. MARATEA
| C.674 | BAGNO TERMOSTATICO | I.S.C.O. SRL | GTR 2000 | B | ASP - Area Lagonegro P.O. MARATEA
| C.675 | BAGNO TERMOSTATICO | INTERCONTINENTAL SRL | DAS 18040 | B | ASM - centro regionale per i trapianti d'organo p.o. matera - ambulatorio
| C.676 | BAGNO TERMOSTATICO | INTERNATIONAL PBI | Breski BTU 6 | B | AOR - Potenza
| C.677 | BAGNO TERMOSTATICO | ISCO | BTU | B | IRCCS CROB - Rionero
| C.678 | BAGNO TERMOSTATICO | ISCO | BTU | B | IRCCS CROB - Rionero
| C.679 | BAGNO TERMOSTATICO | ISCO | BTU3 | B | IRCCS CROB - Rionero
| C.680 | BAGNO TERMOSTATICO | ISCO | BTU | B | IRCCS CROB - Rionero
| C.681 | BAGNO TERMOSTATICO | ISCO | BTU | B | IRCCS CROB - Rionero
| C.682 | BAGNO TERMOSTATICO | ISCO | BTU | B | IRCCS CROB - Rionero
| C.683 | BAGNO TERMOSTATICO | ISCO | BTO | B | IRCCS CROB - Rionero
| C.684 | BAGNO TERMOSTATICO | ISCO | BTU | B | IRCCS CROB - Rionero
| C.685 | BAGNO TERMOSTATICO | ISCO | BTU | B | IRCCS CROB - Rionero
| C.686 | BAGNO TERMOSTATICO | ISCO | BTU | B | IRCCS CROB - Rionero
| C.687 | BAGNO TERMOSTATICO | ISCO SRL | GTR 90 REGATERM | B | ASM - patologia clinica p.o. matera - laboratorio di citogenetica e genetica molecolare
| C.688 | BAGNO TERMOSTATICO | ISCO SRL | GTR 90 REGATERM | B | ASM - patologia clinica p.o. matera - laboratorio di citogenetica e genetica molecolare
| C.689 | BAGNO TERMOSTATICO | ISCO SRL | GTR 90 REGATERM | B | ASM - patologia clinica p.o. matera - laboratorio di citogenetica e genetica molecolare
| C.690 | BAGNO TERMOSTATICO | JULABO LABORTECHNIK GMBH | TW12 | B | ASM - centro regionale per i trapianti d'organo p.o. matera - risorse comuni
| C.691 | BAGNO TERMOSTATICO | KALTEK SRL | STENDIFETTINE HISBATH 4 | B | IRCCS CROB - Rionero
| C.692 | BAGNO TERMOSTATICO | KW APPARECCHI SCIENTIFICI | W79 B | B | AOR - Potenza
| C.693 | BAGNO TERMOSTATICO | KW APPARECCHI SCIENTIFICI | W79 B | B | AOR - Potenza
| C.694 | BAGNO TERMOSTATICO | KW APPARECCHI SCIENTIFICI | W79 | B | AOR - Potenza
| C.695 | BAGNO TERMOSTATICO | KW APPARECCHI SCIENTIFICI | W79 | B | AOR - Potenza
| C.696 | BAGNO TERMOSTATICO | LABNET | VORTEMP 56 | B | IRCCS CROB - Rionero
| C.697 | BAGNO TERMOSTATICO | LKB | Precitherm PFV | B | AOR - Potenza
| C.698 | BAGNO TERMOSTATICO | MEDITE | TFB 35 | B | IRCCS CROB - Rionero
| C.699 | BAGNO TERMOSTATICO | MEDITE | TFB 35 | B | IRCCS CROB - Rionero
| C.700 | BAGNO TERMOSTATICO | - | BTV 6 | B | AOR - Potenza
| C.701 | BAGNO TERMOSTATICO | - | - | B | AOR - Potenza
| C.702 | BAGNO TERMOSTATICO | - | BTU 6 | B | AOR - Potenza
| C.703 | BAGNO TERMOSTATICO | - | - | B | AOR - Potenza
| C.704 | BAGNO TERMOSTATICO | ORFIT INDUSTRIES NV | SUSPAN 1 | B | IRCCS CROB - Rionero
| C.705 | BAGNO TERMOSTATICO | PORTEX | - | B | AOR - Pescopagano
| C.706 | BAGNO TERMOSTATICO | PRECISION | WATER PATH | B | AOR - Potenza
| C.707 | BAGNO TERMOSTATICO | PRECISION | WATER PATH | B | AOR - Potenza
| C.708 | BAGNO TERMOSTATICO | PRECISION | WATER PATH | B | AOR - Potenza
| C.709 | BAGNO TERMOSTATICO | STARLAB | DRY BATH SYSTEM | B | IRCCS CROB - Rionero
| C.710 | BAGNO TERMOSTATICO | STARLAB | DRY BATH SYSTEM | B | IRCCS CROB - Rionero
| C.711 | BAGNO TERMOSTATICO | STARLAB | DRY BATH SYSTEM | B | IRCCS CROB - Rionero
| C.712 | BAGNO TERMOSTATICO | STARLAB | DRY BATH | B | IRCCS CROB - Rionero
| C.713 | BAGNO TERMOSTATICO | STARLAB | DRY BATH | B | IRCCS CROB - Rionero
| C.714 | BAGNO TERMOSTATICO | STARLAB | DRY BATER SYSTEM | B | IRCCS CROB - Rionero
| C.715 | BAGNO TERMOSTATICO | STARLAB | DRY BATH SYSTEM | B | IRCCS CROB - Rionero
| C.716 | BAGNO TERMOSTATICO | STUART | SBS 40 | B | IRCCS CROB - Rionero
| C.717 | BAGNO TERMOSTATICO | TEKNOLABO | N.R. | B | AOR - Potenza
| C.718 | BAGNO TERMOSTATICO | TERZAND | N.R. | B | AOR - Potenza
| C.719 | BAGNO TERMOSTATICO | TERZANO DR ING SRL | NON SPECIFICATO | B | ASM - laboratorio analisi - ospedale tricarico
| C.720 | BAGNO TERMOSTATICO | THERMO NESLAB INSTRUMENTS INC | RTE 201 | B | IRCCS CROB - Rionero
| C.721 | BAGNO TERMOSTATICO | VWR INTERNATIONAL PBI | VWB18 | B | ASM - Sala Operatoria P.O. Mt.
| C.722 | BAGNO TERMOSTATICO | VWR INTERNATIONAL PBI | VWB18 | B | ASM - Sala Operatoria P.O. Mt.
| C.723 | BAGNO TERMOSTATICO | VWR INTERNATIONAL PBI | VWB18 | B | ASM - Sala Operatoria P.O. Mt.
| C.724 | BAGNO TERMOSTATICO | VWR INTERNATIONAL PBI | VWB18 | B | ASM - Sala Operatoria P.O. Mt.
| C.725 | BAGNO TERMOSTATICO | ZAMBELLI | - | B | AOR - Potenza
| C.726 | BETA/GAMMA DETECTOR INTRAOPERATORIO | RADIATION MONITORING DEVICES | NAVIGATOR | A | AOR - Potenza
| C.727 | BETA/GAMMA DETECTOR INTRAOPERATORIO | RADIATION MONITORING DEVICES | NAVIGATOR | A | AOR - Potenza
| C.728 | BILANCIA ANALITICA | - | - | B | ASM - laboratorio analisi - ospedale tinchi
| C.729 | BILANCIA ANALITICA | ACCULAB | LA 200 | B | AOR - Villa d'Agri
| C.730 | BILANCIA ANALITICA | ACCULAB | ALC 110 4 | B | IRCCS CROB - Rionero
| C.731 | BILANCIA ANALITICA | ADAM EQUIPMENT CO LTD | AAA 100 L | B | IRCCS CROB - Rionero
| C.732 | BILANCIA ANALITICA | DENVER INSTRUMENT CO | AA 160 | B | AOR - Villa d'Agri
| C.733 | BILANCIA ANALITICA | Exacta | P Series | B | AOR - Potenza
| C.734 | BILANCIA ANALITICA | FAZZINI | - | B | AOR - Villa d'Agri
| C.735 | BILANCIA ANALITICA | GIBERTINI ELETTRONICA SRL | EUROPE 1000 | B | IRCCS CROB - Rionero
| C.736 | BILANCIA ANALITICA | GOTTLIEB KERN & SOHN | KERN 770 60 | B | ASP - Area Potenza D.S. POTENZA
| C.737 | BILANCIA ANALITICA | Kern | 440 - 47 N | B | AOR - Potenza
| C.738 | BILANCIA ANALITICA | ORMA SAS DI VIOLA & C | BC | B | AOR - Villa d'Agri
| C.739 | BILANCIA ANALITICA | SARTORIUS AG | MASTER PRO LA 230 P | B | IRCCS CROB - Rionero
| C.740 | BILANCIA ANALITICA | Tanita | 1581 | B | AOR - Potenza
| C.741 | BILANCIA ANALITICA | VITTADINI | N.R. | B | AOR - Pescopagano
| C.742 | BILANCIA PESA NEONATI | 727 | 872076 | B | AOR - Melfi
| C.743 | BILANCIA PESA NEONATI | - | - | B | AOR - Lagonegro
| C.744 | BILANCIA PESA NEONATI | - | - | B | ASM - ambulatorio cardiologia - ospedale stigliano
| C.745 | BILANCIA PESA NEONATI | - | - | B | ASM - ostetricia e ginecologia p.o. policoro - sala parto
| C.746 | BILANCIA PESA NEONATI | - | TL-150MA | B | ASM - pediatria e neonatologia p.o. policoro - ambulatorio
| C.747 | BILANCIA PESA NEONATI | - | - | B | ASM - pediatria e neonatologia p.o. policoro - ambulatorio
| C.748 | BILANCIA PESA NEONATI | - | - | B | ASM - pediatria e neonatologia p.o. policoro - ambulatorio
| C.749 | BILANCIA PESA NEONATI | - | - | B | ASM - pediatria e neonatologia p.o. policoro - degenze
| C.750 | BILANCIA PESA NEONATI | - | - | B | ASM - Poliambulatorio Distrettuale - Tursi
| C.751 | BILANCIA PESA NEONATI | - | - | B | ASM - Poliambulatorio distrettuale- Rotondella
| C.752 | BILANCIA PESA NEONATI | - | - | B | ASM - Poliambulatorio distrettuale- Valsinni
| C.753 | BILANCIA PESA NEONATI | . | . | B | ASP - Area Melfi Distretto Sanitario Di Base-Pescopagano
| C.754 | BILANCIA PESA NEONATI | LAICA | PS 3001 | B | AOR - Potenza
| C.755 | BILANCIA PESA NEONATI | SECA | 336 | B | AOR - Potenza
| C.756 | BILANCIA PESA NEONATI | SECA | 717A - N.R. | B | AOR - Potenza
| C.757 | BILANCIA PESA NEONATI | SECA | 717A - N.R. | B | AOR - Potenza
| C.758 | BILANCIA PESA NEONATI | SECA | 717A - N.R. | B | AOR - Potenza
| C.759 | BILANCIA PESA NEONATI | SECA | 717A - N.R. | B | AOR - Potenza
| C.760 | BILANCIA PESA NEONATI | SECA | - | B | ASP - Area Potenza
| C.761 | BILANCIA PESA NEONATI | SECA CORP | 376 | B | AOR - Villa d'Agri
| C.762 | BILANCIA PESA NEONATI | SOHNLE GMBH &CO | CWB 7726 | B | AOR - Lagonegro
| C.763 | BILANCIA PESA NEONATI | SOHNLE GMBH &CO | CWB 7726 | B | AOR - Lagonegro
| C.764 | BILANCIA PESA NEONATI | TANITA | Wunder | B | AOR - Potenza
| C.765 | BILANCIA PESA NEONATI | TANITA | 1583 | B | AOR - Potenza
| C.766 | BILANCIA PESA PERSONE | - | - | B | ASP - Area Lagonegro AMBULATORIO SAN COSTANTINO ALBANESE
| C.767 | BILANCIA PESA PERSONE | - | - | B | ASP - Area Lagonegro AMBULATORIO SAN SEVERINO LUCANO / MEZZANA SALICE
| C.768 | BILANCIA PESA PERSONE | - | - | B | ASP - Area Lagonegro P.O. CHIAROMONTE
| C.769 | BILANCIA PESA PERSONE | - | - | B | ASP - Area Lagonegro P.O. LAURIA
| C.770 | BILANCIA PESA PERSONE | - | - | B | ASP - Area Lagonegro POLIAMBULATORIO LAGONEGRO
| C.771 | BILANCIA PESA PERSONE | - | - | B | ASM - ambulatorio cardiologia - ospedale stigliano
| C.772 | BILANCIA PESA PERSONE | - | - | B | ASM - Ambulatorio Cure Palliative Tinchi
| C.773 | BILANCIA PESA PERSONE | - | - | B | ASM - Ambulatorio Cure Palliative Tinchi
| C.774 | BILANCIA PESA PERSONE | - | - | B | ASM - ambulatorio ecografia - ospedale stigliano
| C.775 | BILANCIA PESA PERSONE | - | - | B | ASM - ambulatorio fisioterapia - ospedale tinchi
| C.776 | BILANCIA PESA PERSONE | - | - | B | ASM - ambulatorio fisioterapia - ospedale tinchi
| C.777 | BILANCIA PESA PERSONE | - | - | B | ASM - ambulatorio medicina - ospedale tinchi
| C.778 | BILANCIA PESA PERSONE | - | - | B | ASM - cardiologia e utic p.o. policoro - utic
| C.779 | BILANCIA PESA PERSONE | - | - | B | ASM - endocrinologia - ospedale tinchi
| C.780 | BILANCIA PESA PERSONE | - | - | B | ASM - laboratorio analisi - ospedale stigliano
| C.781 | BILANCIA PESA PERSONE | - | - | B | ASM - laboratorio analisi - ospedale tinchi
| C.782 | BILANCIA PESA PERSONE | - | - | B | ASM - medicina fisica e riabilitazione p.o. policoro - ambulatorio
| C.783 | BILANCIA PESA PERSONE | - | - | B | ASM - medicina fisica e riabilitazione p.o. policoro - ambulatorio
| C.784 | BILANCIA PESA PERSONE | - | - | B | ASM - medicina p.o. policoro - risorse comuni
| C.785 | BILANCIA PESA PERSONE | - | - | B | ASM - ostetricia e ginecologia p.o. policoro - ambulatorio
| C.786 | BILANCIA PESA PERSONE | - | - | B | ASM - pediatria e neonatologia p.o. policoro - ambulatorio
| C.787 | BILANCIA PESA PERSONE | - | - | B | ASM - Pediatria ospedale tinchi
| C.788 | BILANCIA PESA PERSONE | - | - | B | ASM - poliambulatorio distrettuale - distretto policoro LARGO SAN UBERTO
| C.789 | BILANCIA PESA PERSONE | - | - | B | ASM - Poliambulatorio distrettuale - S. Mauro Forte
| C.790 | BILANCIA PESA PERSONE | - | - | B | ASM - poliambulatorio distrettuale - stigliano
| C.791 | BILANCIA PESA PERSONE | - | - | B | ASM - poliambulatorio distrettuale - stigliano
| C.792 | BILANCIA PESA PERSONE | - | - | B | ASM - Poliambulatorio Distrettuale - Tursi
| C.793 | BILANCIA PESA PERSONE | - | - | B | ASM - Poliambulatorio distrettuale- Rotondella
| C.794 | BILANCIA PESA PERSONE | - | - | B | ASM - Poliambulatorio distrettuale- San Giorgio Lucano
| C.795 | BILANCIA PESA PERSONE | - | - | B | ASM - Poliambulatorio distrettuale- San Giorgio Lucano
| C.796 | BILANCIA PESA PERSONE | - | - | B | ASM - Poliambulatorio distrettuale- Valsinni
| C.797 | BILANCIA PESA PERSONE | - | - | B | ASM - Poliambulatorio distrettuale- Valsinni
| C.798 | BILANCIA PESA PERSONE | - | - | B | ASM - servizi generali - ospedale stigliano
| C.799 | BILANCIA PESA PERSONE | - | - | B | ASM - servizio sanita' animale - area a - stigliano
| C.800 | BILANCIA PESA PERSONE | - | - | B | ASM - sit p.o. policoro
| C.801 | BILANCIA PESA PERSONE | - | - | B | ASM - sit p.o. policoro
| C.802 | BILANCIA PESA PERSONE | . | . | B | ASP - Area Melfi P.O. di Venosa
| C.803 | BILANCIA PESA PERSONE | FAZZINI | n.d. | B | ASP - Area Melfi P.O. di Venosa
| C.804 | BILANCIA PESA PERSONE | FAZZINI SRL | S7360 | B | ASP - Area Melfi P.O. di Venosa
| C.805 | BILANCIA PESA PERSONE | Kern | - | B | AOR - Lagonegro
| C.806 | BILANCIA PESA PERSONE | MEWA GMBH | M50010A-1 | B | ASP - Area Lagonegro P.O. CHIAROMONTE
| C.807 | BILANCIA PESA PERSONE | MEWA GMBH | M50010A-1 | B | ASP - Area Lagonegro P.O. CHIAROMONTE
| C.808 | BILANCIA PESA PERSONE | MEWA GMBH | M50010A-1 | B | ASP - Area Lagonegro P.O. CHIAROMONTE
| C.809 | BILANCIA PESA PERSONE | MEWA GMBH | M50010A-1 | B | ASP - Area Lagonegro P.O. CHIAROMONTE
| C.810 | BILANCIA PESA PERSONE | NUOVA BIOSPACE CO LTD | INBODY 230 | B | ASP - Area Lagonegro P.O. LAURIA
| C.811 | BILANCIA PESA PERSONE | SALUS MEDICAL | - | B | ASM - cardiologia e utic p.o. policoro - ambulatorio
| C.812 | BILANCIA PESA PERSONE | SALUS MEDICAL | - | B | ASM - ortopedia p.o. policoro - risorse comuni
| C.813 | BILANCIA PESA PERSONE | SALUS MEDICAL | - | B | ASM - pediatria e neonatologia p.o. policoro - ambulatorio
| C.814 | BILANCIA PESA PERSONE | SECA CORP | 701 | B | AOR - Lagonegro
| C.815 | BILANCIA PESA PERSONE | SECA CORP | - | B | ASM - medicina p.o. policoro - dh
| C.816 | BILANCIA PESA PERSONE | SECA CORP | - | B | ASM - pediatria e neonatologia p.o. policoro - ambulatorio
| C.817 | BILANCIA PESA PERSONE | SECA CORP | SECA 799 | B | ASM - U.O. CURE PRIMARIE (M)
| C.818 | BILANCIA PESA PERSONE | SECA CORP | 701 | B | ASP - Area Lagonegro P.O. CHIAROMONTE
| C.819 | BILANCIA PESA PERSONE | SECA CORP | 701 | B | ASP - Area Lagonegro P.O. CHIAROMONTE
| C.820 | BILANCIA PESA PERSONE | SECA CORP | 701 | B | ASP - Area Lagonegro P.O. CHIAROMONTE
| C.821 | BILANCIA PESA PERSONE | SECA CORP | 701 | B | ASP - Area Lagonegro P.O. MARATEA
| C.822 | BILANCIA PESA PERSONE | SECA GMB & CO KG | SECA | B | ASM - radiologia p.o. matera - diagnostica ecografica
| C.823 | BILANCIA PESA PERSONE | TANITA CORP | WB 110 P MA | B | ASP - Area Lagonegro P.O. CHIAROMONTE
| C.824 | BILANCIA PESA PERSONE | WUNDER | RA-RP-200 | B | ASP - Area Lagonegro AMBULATORIO VIGGIANELLO
| C.825 | BILANCIA PESA PERSONE | WUNDER | TBF 300 | B | ASP - Area Lagonegro P.O. CHIAROMONTE
| C.826 | BILANCIA PESA PERSONE | WUNDER | TANITA | B | ASP - Area Lagonegro P.O. CHIAROMONTE
| C.827 | BILANCIA PESA PERSONE | WUNDER | RA-RP-200 | B | ASP - Area Lagonegro P.O. MARATEA
| C.828 | BILANCIA PRELIEVI | BIO ITALIA | M 101 BLOOD | B | AOR - Villa d'Agri
| C.829 | BILANCIA PRELIEVI | BIO ITALIA | M 101 BLOOD | B | AOR - Villa d'Agri
| C.830 | BILANCIA PRELIEVI | BIO ITALIA | M 101 BLOOD | B | AOR - Villa d'Agri
| C.831 | BILANCIA PRELIEVI | DELCON SRL | MIXER PLUS 2 | B | AOR - Lagonegro
| C.832 | BILANCIA PRELIEVI | FRESENIUS HEMOCARE GMBH | COMPOMIXER M2 | B | ASM - servizio immunostrasfusionale p.o. matera
| C.833 | BILANCIA PRELIEVI | FRESENIUS HEMOCARE GMBH | COMPOMIXER M2 | B | ASM - servizio immunostrasfusionale p.o. matera
| C.834 | BILANCIA PRELIEVI | FRESENIUS MEDICAL CARE AG | M1 COMPOMIXER | A | AOR - Melfi
| C.835 | BILANCIA PRELIEVI | MOELLER FEINMECHANIK GMBH & CO | COMPOMIXER M2 | B | ASP - Area Lagonegro POLIAMBULATORIO LAGONEGRO
| C.836 | BILANCIA PRELIEVI | NPBI INTERNATIONAL BV | M2 COMPOMIXER | A | AOR - Melfi
| C.837 | BILANCIA TECNICA | . | . | B | IRCCS CROB - Rionero
| C.838 | BILANCIA TECNICA | ABC BILANCE | HLD 3000 | B | AOR - Potenza
| C.839 | BILANCIA TECNICA | ACCULAB | ATL 2202 | B | IRCCS CROB - Rionero
| C.840 | BILANCIA TECNICA | ACCULAB | ATL 224 | B | IRCCS CROB - Rionero
| C.841 | BILANCIA TECNICA | ACCULAB | ATL224-1 | B | IRCCS CROB - Rionero
| C.842 | BILANCIA TECNICA | ACCULAB | ATL2202 | B | IRCCS CROB - Rionero
| C.843 | BILANCIA TECNICA | FRESENIUS KABI AG | COMBOGUARD | B | ASP - Area Lagonegro POLIAMBULATORIO LAGONEGRO
| C.844 | BILANCIA TECNICA | METTLER TOLEDO AG | PL 202 S | B | ASP - Area Potenza D.S. POTENZA
| C.845 | BILANCIA TECNICA | ORM | BC | B | AOR - Potenza
| C.846 | BILANCIA TECNICA | ORM | BC | B | AOR - Potenza
| C.847 | BILANCIA TECNICA | ORMA SRL | BC 1000 | B | IRCCS CROB - Rionero
| C.848 | BILANCIA TECNICA | SARTORIUS AG | TE 4100 TALENT | B | ASP - Area Lagonegro POLIAMBULATORIO LAGONEGRO
| C.849 | BILANCIA TECNICA | SECA CORP | . | B | ASP - Area Potenza D.S. POTENZA
| C.850 | BILANCIA TECNICA | TELCO 2200 | GIBERTINI | B | AOR - Potenza
| C.851 | BILANCIA TECNICA | WUNDER SA BI SRL | . | B | ASP - Area Potenza D.S. POTENZA
| C.852 | BILANCIA TECNICA | WUNDER SA BI SRL | TBF 300 M | B | ASP - Area Potenza D.S. POTENZA
| C.853 | BILIRUBINOMETRO | - | ONE ,EAM C STAMPANTE | B | ASM - ostetricia e ginecologia p.o. matera - ambulatorio ostetrico
| C.854 | BILIRUBINOMETRO | - | - | B | ASM - pediatria e neonatologia p.o. policoro - ambulatorio
| C.855 | BILIRUBINOMETRO | - | - | B | ASM - pediatria e neonatologia p.o. policoro - ambulatorio
| C.856 | BILIRUBINOMETRO | BURKE & BURKE SPA | BILICARE | B | ASM - pediatria e neonatologia p.o. matera - ambulatorio
| C.857 | BILIRUBINOMETRO | DAS DIGITAL AND ANALOGIC SYSTEMS SRL | TOT BIL | B | AOR - Lagonegro
| C.858 | BILIRUBINOMETRO | GINEVRI SRL | TWIN BEAM MICRO BILIMETER | B | AOR - Lagonegro
| C.859 | BILIRUBINOMETRO | GINEVRI SRL | ONE BEAM CON STAMPANTE | B | AOR - Lagonegro
| C.860 | BILIRUBINOMETRO | GINEVRI SRL | N.D. | B | AOR - Melfi
| C.861 | BILIRUBINOMETRO | GINEVRI SRL | ONE BEAM CON STAMPANTE | B | AOR - Melfi
| C.862 | BILIRUBINOMETRO | GINEVRI SRL | TWIN BEAM MICRO BILIMETER PLUS | B | ASM - ostetricia e ginecologia p.o. matera - ambulatorio ostetrico
| C.863 | BILIRUBINOMETRO | SPECTRX CORP | BILICHECK | B | ASM - ostetricia e ginecologia p.o. matera - ambulatorio ostetrico
| C.864 | BILIRUBINOMETRO | ZEISS CARL | IOL MASTER | B | ASM - OCULISTICA (M)
| C.865 | BIO-FEEDBACK, APPARECCHIATURA PER | ENRAF NONIUS BV | MYOMED 932 | B | ASM - medicina fisica e riabilitazione p.o. matera - ambulatorio
| C.866 | BIO-FEEDBACK, APPARECCHIATURA PER | ENRAF NONIUS BV | MYOMED 932 | B | ASM - medicina fisica e riabilitazione p.o. matera - ambulatorio
| C.867 | BIO-FEEDBACK, APPARECCHIATURA PER | ENRAF NONIUS BV | MYOMED 932 | B | ASM - pediatria e neonatologia p.o. matera - ambulatorio
| C.868 | BIO-FEEDBACK, APPARECCHIATURA PER | SATEM | Myoexpand 400 | B | AOR - Pescopagano
| C.869 | BIO-FEEDBACK, APPARECCHIATURA PER | SATEM SRL | . | B | AOR - Villa d'Agri
| C.870 | BIO-FEEDBACK, APPARECCHIATURA PER | SATEM SRL | MODULAB 800 | B | AOR - Villa d'Agri
| C.871 | BIOMETRO OTTICO COMPUTERIZZATO | . | . | B | AOR - Villa d'Agri
| C.872 | BIOMETRO OTTICO COMPUTERIZZATO | SUOER | SW-1000 AP | B | AOR - Potenza
| C.873 | BIOMETRO OTTICO COMPUTERIZZATO | ZEISS CARL | IOL MASTER | B | ASM - oculistica p.o. policoro - ambulatorio
| C.874 | BIOMETRO OTTICO COMPUTERIZZATO | ZEISS CARL | IOL MASTER | A | ASP - Area Melfi P.O. di Venosa
| C.875 | BISTURI AD ULTRASUONI | INTEGRA LIFESCIENCES CORP | DISSECTRON | A | IRCCS CROB - Rionero
| C.876 | BISTURI AD ULTRASUONI | MISONIX | FS 1000 RF | B | AOR - Potenza
| C.877 | BRUCIATORE DA BANCO | BioAnalitica strumenti | BECELEC 2 | B | ASM - patologia clinica p.o. matera - risorse comuni
| C.878 | BUNSEN ELETTRICO | - | BECELEC 2 | B | ASM - patologia clinica p.o. matera - risorse comuni
| C.879 | CAMERA IONIZZAZIONE | - | 120-104TINO | B | ASM - esperto qualificato in fisica medica e/o fisico sanitario MATERA SEDE CENTRALE
| C.880 | CAMERA IONIZZAZIONE | - | DCT10RS | B | ASM - esperto qualificato in fisica medica e/o fisico sanitario MATERA SEDE CENTRALE
| C.881 | CAMERA PER AUDIOMETRIA | . | . | B | ASP - Area Potenza D.S. POTENZA
| C.882 | CAMERA PER AUDIOMETRIA | . | . | B | ASP - Area Potenza DS VILLA D'AGRI
| C.883 | CAMERA PER AUDIOMETRIA | . | . | B | ASP - Area Potenza POL. S.ARCANGELO
| C.884 | CAMERA PER AUDIOMETRIA | - | - | B | ASP - Area Lagonegro P.O. LAURIA
| C.885 | CAMERA PER AUDIOMETRIA | AMPLIFON | - | B | AOR - Potenza
| C.886 | CAMERA PER AUDIOMETRIA | AMPLIFON SPA | - | B | ASP - Area Lagonegro POLIAMBULATORIO LAGONEGRO
| C.887 | CAMERA PER AUDIOMETRIA | AMPLIFON SPA | . | B | ASP - Area Melfi Distretto Sanitario di Base - Genzano
| C.888 | CAMERA PER AUDIOMETRIA | AMPLIFON SPA | . | B | ASP - Area Melfi Distretto Sanitario di Base - Lavello
| C.889 | CAMERA PER AUDIOMETRIA | CHIABIFON | - | B | ASP - Area Lagonegro DISTRETTO SENISE (esistente)
| C.890 | CAMERA PER AUDIOMETRIA | - | - | B | AOR - Potenza
| C.891 | CAMERA PER AUDIOMETRIA | - | - | B | AOR - Potenza
| C.892 | CAMERA PER AUDIOMETRIA | SISPE | - | B | AOR - Potenza
| C.893 | CAMERA PER AUDIOMETRIA | SISPE SRL | G 3X2 F | B | ASM - orl p.o. matera - ambulatorio
| C.894 | CAMERA PER AUDIOMETRIA | SISPE SRL | GN 1X1 | B | ASP - Area Potenza DS MURO LUCANO
| C.895 | CAMERA PER AUDIOMETRIA | SISPE SRL | G 1X1 | B | ASP - Area Potenza DS POTENZA
| C.896 | CAMPIONATORE PER MONITORAGGIO AMBIENTALE | PBI INTERNATIONAL | SAS SUPER 100/180 | B | ASM - servizio protezione e prevenzione aziendale MATERA SEDE CENTRALE
| C.897 | CAMPIONATORE PER MONITORAGGIO AMBIENTALE | POLLUTION SRL | POLLUTION MULTIPLEXER SYSTEM - MONITOR | B | AOR - Melfi
| C.898 | CAMPIONATORE PER MONITORAGGIO AMBIENTALE | POLLUTION SRL | POLLUTION MULTIPLEXER SYSTEM - MOD. GCX | B | AOR - Melfi
| C.899 | CAMPIONATORE PER MONITORAGGIO AMBIENTALE | POLLUTION SRL | POLLUTION MULTIPLEXER SYSTEM - MOD. MPX | B | AOR - Melfi
| C.900 | CAMPIONATORE PER MONITORAGGIO AMBIENTALE | POLLUTION SRL | MULTIPUNTO | B | ASM - servizio protezione e prevenzione aziendale MATERA SEDE CENTRALE
| C.901 | CAMPIONATORE PER MONITORAGGIO AMBIENTALE | POLLUTION SRL | MULTIPUNTO | B | ASM - servizio protezione e prevenzione aziendale MATERA SEDE CENTRALE
| C.902 | CAPILLARISCOPIO | ADAMO | HORUS SYSTEM HS400 | A | AOR - Potenza
| C.903 | CAPILLARISCOPIO | AS MEDIGROUP | VIDEO CAP | B | ASP - Area Melfi P.O. di Venosa
| C.904 | CAPPA ASPIRANTE | - | - | B | ASM - laboratorio analisi - ospedale stigliano
| C.905 | CAPPA ASPIRANTE | - | WORKSURF MEDICAP | B | ASM - Sala Operatoria P.O. Policoro
| C.906 | CAPPA ASPIRANTE | - | - | B | ASM - servizi generali - ospedale stigliano
| C.907 | CAPPA ASPIRANTE | - | - | B | ASM - servizi generali - ospedale stigliano
| C.908 | CAPPA ASPIRANTE | - | - | B | ASM - servizi generali - ospedale stigliano
| C.909 | CAPPA ASPIRANTE | AQUARIA SRL | BLACK ACTIVA 120 STANDARD | B | IRCCS CROB - Rionero
| C.910 | CAPPA ASPIRANTE | ASEM | FUME CABINETS | B | AOR - Potenza
| C.911 | CAPPA ASPIRANTE | ASEM | FUME CABINETS | B | AOR - Potenza
| C.912 | CAPPA ASPIRANTE | ASEM | FUME CABINETS | B | AOR - Potenza
| C.913 | CAPPA ASPIRANTE | BIO OPTICA MILANO SPA | . | B | IRCCS CROB - Rionero
| C.914 | CAPPA ASPIRANTE | BIOAIR | SAFEHOOD 120 | B | AOR - Potenza
| C.915 | CAPPA ASPIRANTE | BIOAIR | SAFEHOOD 120 | B | AOR - Potenza
| C.916 | CAPPA ASPIRANTE | BIOAIR | SAFEHOOD 120 | B | AOR - Potenza
| C.917 | CAPPA ASPIRANTE | BIOAIR | SAFEHOOD 120 | B | AOR - Potenza
| C.918 | CAPPA ASPIRANTE | COMFIT | CS 180 | B | AOR - Potenza
| C.919 | CAPPA ASPIRANTE | COMFIT | CS 180 | B | AOR - Potenza
| C.920 | CAPPA ASPIRANTE | COMFIT | CS 180 | B | AOR - Potenza
| C.921 | CAPPA ASPIRANTE | FAAR | . | B | IRCCS CROB - Rionero
| C.922 | CAPPA ASPIRANTE | FASTER | MINILAB | B | AOR - Potenza
| C.923 | CAPPA ASPIRANTE | FASTER | MINILAB | B | AOR - Potenza
| C.924 | CAPPA ASPIRANTE | INTERNATIONAL PBI SPA | BLU BENCH 150 SPECIAL | B | IRCCS CROB - Rionero
| C.925 | CAPPA ASPIRANTE | ITECO | . | B | IRCCS CROB - Rionero
| C.926 | CAPPA ASPIRANTE | MOMO LINE SRL | ECOAIR 120 | B | ASP - Area Potenza D.S. POTENZA
| C.927 | CAPPA ASPIRANTE | STERIL SPA | VBH | B | IRCCS CROB - Rionero
| C.928 | CAPPA BIOLOGICA | - | - | B | ASM - medicina p.o. policoro - risorse comuni
| C.929 | CAPPA BIOLOGICA | - | ASALAIR 1200 | B | ASM - patologia clinica p.o. policoro - risorse comuni
| C.930 | CAPPA BIOLOGICA | ESCO | INFINITY | B | IRCCS CROB - Rionero
| C.931 | CAPPA BIOLOGICA | ESCO | INFINITY | B | IRCCS CROB - Rionero
| C.932 | CAPPA BIOLOGICA | ESCO | INFINITY | B | IRCCS CROB - Rionero
| C.933 | CAPPA BIOLOGICA | ESCO | INFINITY | B | IRCCS CROB - Rionero
| C.934 | CAPPA BIOLOGICA | ESCO | INFINITY | B | IRCCS CROB - Rionero
| C.935 | CAPPA BIOLOGICA | FASTER SRL | . | B | IRCCS CROB - Rionero
| C.936 | CAPPA BIOLOGICA | FOLABO | ECO FLUX V 120 | B | AOR - Potenza
| C.937 | CAPPA BIOLOGICA | FOLABO | ECO FLUX V 120 | B | AOR - Potenza
| C.938 | CAPPA BIOLOGICA | K SYSTEM | L 226 DUAL | B | AOR - Potenza
| C.939 | CAPPA BIOLOGICA | MOMO LINE | BELAIR 56 | B | IRCCS CROB - Rionero
| C.940 | CAPPA BIOLOGICA | MOMOLINE | BELAIR 56 | B | IRCCS CROB - Rionero
| C.941 | CAPPA BIOLOGICA | MOMOLINE | BELAIR 56 | B | IRCCS CROB - Rionero
| C.942 | CAPPA BIOLOGICA | MOMOLINE | BELAIR 56 | B | IRCCS CROB - Rionero
| C.943 | CAPPA BIOLOGICA | MOMOLINE | BELAIR 56 | B | IRCCS CROB - Rionero
| C.944 | CAPPA BIOLOGICA | MOMOLINE | BELAIR 56 | B | IRCCS CROB - Rionero
| C.945 | CAPPA BIOLOGICA | MOMOLINE | BELAIR 56 | B | IRCCS CROB - Rionero
| C.946 | CAPPA BIOLOGICA | MOMOLINE | BELAIR 56 | B | IRCCS CROB - Rionero
| C.947 | CAPPA BIOLOGICA | MOMOLINE | BELAIR 56 | B | IRCCS CROB - Rionero
| C.948 | CAPPA BIOLOGICA | MOMOLINE | BELAIR 56 | B | IRCCS CROB - Rionero
| C.949 | CAPPA BIOLOGICA | MOMOLINE | BELAIR 56 | B | IRCCS CROB - Rionero
| C.950 | CAPPA STERILE | ASAL | 700 LAMINAR FLOW VERTICAL | B | AOR - Potenza
| C.951 | CAPPA STERILE | BIOAIR | AURA 2000 MC 3 | B | AOR - Potenza
| C.952 | CAPPA STERILE | BIOAIR INSTRUMENTS SRL | TOP SAFE 1.2 | B | AOR - Lagonegro
| C.953 | CAPPA STERILE | BIOAIR INSTRUMENTS SRL | TOP SAFE 1.2 | B | ASM - centro regionale per i trapianti d'organo p.o. matera - risorse comuni
| C.954 | CAPPA STERILE | BIOAIR INSTRUMENTS SRL | TOP SAFE 1.2 | B | ASP - Area Lagonegro P.O. CHIAROMONTE
| C.955 | CAPPA STERILE | BIOAIR INSTRUMENTS SRL | TOP SAFE 1.2 | B | ASP - Area Lagonegro P.O. LAURIA
| C.956 | CAPPA STERILE | BIOAIR INSTRUMENTS SRL | TOP SAFE 1.2 | B | ASP - Area Lagonegro P.O. MARATEA
| C.957 | CAPPA STERILE | BIOAIR INSTRUMENTS SRL | TOP SAFE 1.2 | B | ASP - Area Lagonegro POLIAMBULATORIO LAGONEGRO
| C.958 | CAPPA STERILE | ESCO GLOBAL LTD | CYT-4A1 | B | ASP - Area Lagonegro P.O. CHIAROMONTE
| C.959 | CAPPA STERILE | FASTER | CYTOSAFE N 2004 | B | AOR - Potenza
| C.960 | CAPPA STERILE | FASTER | CYTOSAFE N 2004 | B | AOR - Potenza
| C.961 | CAPPA STERILE | FASTER | CYTOSAFE N 2004 | B | AOR - Potenza
| C.962 | CAPPA STERILE | FASTER | CBH-36 | B | AOR - Potenza
| C.963 | CAPPA STERILE | FASTER | CBH-36 | B | AOR - Potenza
| C.964 | CAPPA STERILE | FASTER | KB4 | B | AOR - Potenza
| C.965 | CAPPA STERILE | FASTER | KBN-4 | B | AOR - Potenza
| C.966 | CAPPA STERILE | FASTER | ULTRASAFE 36 S | B | AOR - Potenza
| C.967 | CAPPA STERILE | FASTER | BH 2003 D | B | AOR - Potenza
| C.968 | CAPPA STERILE | FASTER SRL | CYTOSAFE | B | AOR - Lagonegro
| C.969 | CAPPA STERILE | FASTER SRL | CYTOSAFE | B | AOR - Melfi
| C.970 | CAPPA STERILE | FASTER SRL | BH EN 2003 S | B | AOR - Villa d'Agri
| C.971 | CAPPA STERILE | FASTER SRL | BHA 48M | B | ASM - -
| C.972 | CAPPA STERILE | FASTER SRL | BHA 48 | B | ASM - anatomia patologica p.o. matera - citologia
| C.973 | CAPPA STERILE | FASTER SRL | NON SPECIFICATO | B | ASM - centro regionale per i trapianti d'organo p.o. matera - ambulatorio
| C.974 | CAPPA STERILE | FASTER SRL | ULTRASAFE 72 D | B | ASM - patologia clinica p.o. matera - laboratorio di citogenetica e genetica molecolare
| C.975 | CAPPA STERILE | FASTER SRL | ULTRASAFE 72 D | B | ASM - patologia clinica p.o. matera - risorse comuni
| C.976 | CAPPA STERILE | FASTER SRL | ULTRASAFE 72 D | B | ASM - patologia clinica p.o. matera - risorse comuni
| C.977 | CAPPA STERILE | FASTER SRL | CBH 48M | B | ASM - urologia p.o. matera - ambulatorio
| C.978 | CAPPA STERILE | FASTER SRL | BH EN 2004 S | B | ASP - Area Potenza D.S. POTENZA
| C.979 | CAPPA STERILE | FASTER SRL | ULTRASAFE 36 D | B | IRCCS CROB - Rionero
| C.980 | CAPPA STERILE | GELAIRE | TC48 | B | AOR - Potenza
| C.981 | CAPPA STERILE | HETO HOLTEN AS | HC 24 | B | AOR - Potenza
| C.982 | CAPPA STERILE | INTERNATIONAL PBI SPA | MINI SECURITAS | A | ASP - Area Melfi P.O. di Venosa
| C.983 | CAPPA STERILE | JOUAN SA | LC 2.12 | B | AOR - Villa d'Agri
| C.984 | CAPPA STERILE | K SYSTEM | L 124 | B | AOR - Potenza
| C.985 | CAPPA STERILE | KENDRO LABORATORY PRODUCTS | HS 12 | B | AOR - Potenza
| C.986 | CAPPA STERILE | MASPRES | . | B | IRCCS CROB - Rionero
| C.987 | CAPPA STERILE | PABISCH SPA | - | B | ASM - ematologia p.o. matera - ambulatorio
| C.988 | CAPPA STERILE | PALL GELMAN LABORATORY | BSB 3A | B | ASM - patologia clinica p.o. matera - laboratorio di citogenetica e genetica molecolare
| C.989 | CAPPA STERILE | PRODUTTORE NON RILEVABILE | - | B | ASM - ematologia p.o. matera - ambulatorio
| C.990 | CAPPA STERILE | STERIL SPA | VBH 48 C2 BIOHAZARD | B | AOR - Melfi
| C.991 | CAPPA STERILE | STERIL SPA | VBH 48 C2 | B | AOR - Potenza
| C.992 | CARDIOSTIMOLATORE ESTERNO | FIAB | 4427 EASYSPACE | A | AOR - Potenza
| C.993 | CARRELLO ELETTRIFICATO | - | TFG50 | B | ASM - oculistica p.o. matera - ambulatorio
| C.994 | CARRELLO ELETTRIFICATO | - | - | B | ASM - radiologia p.o. policoro - risonanza magnetica
| C.995 | CARRELLO ELETTRIFICATO | . | . | B | ASP - Area Melfi P.O. di Venosa
| C.996 | CARRELLO ELETTRIFICATO | - | - | B | AOR - Lagonegro
| C.997 | CARRELLO ELETTRIFICATO | - | - | B | AOR - Lagonegro
| C.998 | CARRELLO ELETTRIFICATO | - | - | B | AOR - Lagonegro
| C.999 | CARRELLO ELETTRIFICATO | - | - | B | AOR - Lagonegro
| C.1000 | CARRELLO ELETTRIFICATO | AMTHOS | A5 SINGLE CART | B | ASP - Area Melfi P.O. di Venosa
| C.1001 | CARRELLO ELETTRIFICATO | BERMAN SRL | LA-0482 | B | AOR - Lagonegro
| C.1002 | CARRELLO ELETTRIFICATO | BERMAN SRL | LA-0475 | B | ASP - Area Lagonegro P.O. LAURIA
| C.1003 | CARRELLO ELETTRIFICATO | COSMED SRL | - | B | ASM - pneumologia p.o matera - ambulatorio ospedale
| C.1004 | CARRELLO ELETTRIFICATO | COSTA ITALIA SNC | N.D. | A | AOR - Melfi
| C.1005 | CARRELLO ELETTRIFICATO | COSTA SNC | 5042/EL | B | ASP - Area Lagonegro P.O. CHIAROMONTE
| C.1006 | CARRELLO ELETTRIFICATO | ERBE ELEKTROMEDIZIN GMBH | VIO CART | B | AOR - Lagonegro
| C.1007 | CARRELLO ELETTRIFICATO | ESAOTE SPA | TROLLEY-AUS | B | AOR - Lagonegro
| C.1008 | CARRELLO ELETTRIFICATO | ESAOTE SPA | 7310 | B | AOR - Lagonegro
| C.1009 | CARRELLO ELETTRIFICATO | ESAOTE SPA | - | B | ASM - neurologia p.o. matera - ambulatorio
| C.1010 | CARRELLO ELETTRIFICATO | ESAOTE SPA | 7310 | B | ASP - Area Lagonegro P.O. CHIAROMONTE
| C.1011 | CARRELLO ELETTRIFICATO | ESAOTE SPA | CARRELLO PER ECOGRAFO SPAZIO | B | ASP - Area Lagonegro POLIAMBULATORIO LAGONEGRO
| C.1012 | CARRELLO ELETTRIFICATO | ESAOTE SPA | 7310 | B | ASP - Area Lagonegro POLIAMBULATORIO LAGONEGRO
| C.1013 | CARRELLO ELETTRIFICATO | ESAOTE SPA | 7310 | B | ASP - Area Melfi Distretto Sanitario di Base - Rionero in Vulture
| C.1014 | CARRELLO ELETTRIFICATO | ESAOTE SPA | 7035 | B | ASP - Area Melfi Distretto Sanitario di Base - San Fele
| C.1015 | CARRELLO ELETTRIFICATO | ESAOTE SPA | 7035 | B | ASP - Area Melfi Distretto Sanitario di Base - San Fele
| C.1016 | CARRELLO ELETTRIFICATO | ESAOTE SPA | 7310 | B | ASP - Area Melfi Distretto Sanitario di Base- Rapone
| C.1017 | CARRELLO ELETTRIFICATO | ETHICON ENDO SURGERY INC | - | B | ASM - Sala Operatoria P.O. Policoro
| C.1018 | CARRELLO ELETTRIFICATO | GANSHORN MEDIZIN ELECTRONIC GMBH | - | B | ASM - pneumologia p.o matera - ambulatorio ospedale
| C.1019 | CARRELLO ELETTRIFICATO | GE HEALTHCARE | BT2M20 | B | ASP - Area Lagonegro AMBULATORIO ROTONDA
| C.1020 | CARRELLO ELETTRIFICATO | GE HEALTHCARE | MOBILE CART | B | ASP - Area Lagonegro DISTRETTO SENISE (nuovo)
| C.1021 | CARRELLO ELETTRIFICATO | GE HEALTHCARE | LOGIQ BOOK SERIES ISOLATION CART | B | ASP - Area Lagonegro P.O. MARATEA *** DISTRETTO
| C.1022 | CARRELLO ELETTRIFICATO | GE HEALTHCARE CLINICAL SYSTEMS SRL | - | B | ASM - anestesia e rianimazione p.o. policoro - rianimazione
| C.1023 | CARRELLO ELETTRIFICATO | GE HEALTHCARE CLINICAL SYSTEMS SRL | - | B | ASM - cardiologia e utic p.o. policoro - ambulatorio
| C.1024 | CARRELLO ELETTRIFICATO | GE HEALTHCARE CLINICAL SYSTEMS SRL | - | B | ASM - cardiologia e utic p.o. policoro - ambulatorio
| C.1025 | CARRELLO ELETTRIFICATO | GE HEALTHCARE CLINICAL SYSTEMS SRL | - | B | ASM - cardiologia e utic p.o. policoro - ambulatorio
| C.1026 | CARRELLO ELETTRIFICATO | GE HEALTHCARE CLINICAL SYSTEMS SRL | - | B | ASM - cardiologia e utic p.o. policoro - ambulatorio
| C.1027 | CARRELLO ELETTRIFICATO | GE HEALTHCARE CLINICAL SYSTEMS SRL | - | B | ASM - cardiologia e utic p.o. policoro - utic
| C.1028 | CARRELLO ELETTRIFICATO | GE HEALTHCARE CLINICAL SYSTEMS SRL | - | B | ASM - cardiologia e utic p.o. policoro - utic
| C.1029 | CARRELLO ELETTRIFICATO | GE HEALTHCARE CLINICAL SYSTEMS SRL | - | B | ASM - ematologia p.o. matera - oncologia medica
| C.1030 | CARRELLO ELETTRIFICATO | GE HEALTHCARE CLINICAL SYSTEMS SRL | - | B | ASM - gastroenterologia p.o. matera - ambulatorio
| C.1031 | CARRELLO ELETTRIFICATO | GE HEALTHCARE CLINICAL SYSTEMS SRL | - | B | ASM - geriatria p.o. matera - risorse comuni
| C.1032 | CARRELLO ELETTRIFICATO | GE HEALTHCARE CLINICAL SYSTEMS SRL | - | B | ASM - pronto soccorso p.o. policoro
| C.1033 | CARRELLO ELETTRIFICATO | GE HEALTHCARE CLINICAL SYSTEMS SRL | - | B | ASM - pronto soccorso p.o. policoro
| C.1034 | CARRELLO ELETTRIFICATO | GE MEDICAL SYSTEMS | - | B | ASM - chirurgia plastica p.o. matera - ambulatorio
| C.1035 | CARRELLO ELETTRIFICATO | GE MEDICAL SYSTEMS | - | B | ASM - anestesia e rianimazione p.o. matera - rianimazione
| C.1036 | CARRELLO ELETTRIFICATO | GE MEDICAL SYSTEMS | - | B | ASM - chirurgia generale p.o. matera - risorse comuni
| C.1037 | CARRELLO ELETTRIFICATO | GE MEDICAL SYSTEMS | - | B | ASM - continuità assistenziale - garaguso
| C.1038 | CARRELLO ELETTRIFICATO | GE MEDICAL SYSTEMS | - | B | ASM - continuità assistenziale - grassano
| C.1039 | CARRELLO ELETTRIFICATO | GE MEDICAL SYSTEMS | - | B | ASM - continuità assistenziale - salandra
| C.1040 | CARRELLO ELETTRIFICATO | GE MEDICAL SYSTEMS | - | B | ASM - coordinamento attività amministrative distrettuali - montescaglioso
| C.1041 | CARRELLO ELETTRIFICATO | GE MEDICAL SYSTEMS | - | B | ASM - coordinamento attività amministrative distrettuali - oliveto
| C.1042 | CARRELLO ELETTRIFICATO | GE MEDICAL SYSTEMS | - | B | ASM - malattie infettive p.o. matera - risorse comuni
| C.1043 | CARRELLO ELETTRIFICATO | GE MEDICAL SYSTEMS | - | B | ASM - pneumologia p.o matera - ambulatorio ospedale
| C.1044 | CARRELLO ELETTRIFICATO | GE MEDICAL SYSTEMS | - | B | ASM - poliambulatorio distrettuale - calciano
| C.1045 | CARRELLO ELETTRIFICATO | GE MEDICAL SYSTEMS | - | B | ASM - poliambulatorio distrettuale - ferrandina
| C.1046 | CARRELLO ELETTRIFICATO | GE MEDICAL SYSTEMS | - | B | ASM - poliambulatorio distrettuale - grottole
| C.1047 | CARRELLO ELETTRIFICATO | GE MEDICAL SYSTEMS | - | B | ASM - poliambulatorio distrettuale - irsina
| C.1048 | CARRELLO ELETTRIFICATO | GE MEDICAL SYSTEMS | - | B | ASM - pronto soccorso - ospedale tricarico
| C.1049 | CARRELLO ELETTRIFICATO | GE MEDICAL SYSTEMS | - | B | ASM - pronto soccorso p.o. matera
| C.1050 | CARRELLO ELETTRIFICATO | GE MEDICAL SYSTEMS | - | B | ASM - urologia p.o. matera - ambulatorio
| C.1051 | CARRELLO ELETTRIFICATO | IMD | RADIUS S9 | A | AOR - Melfi
| C.1052 | CARRELLO ELETTRIFICATO | ITD INNOVATION TECHNIK DESIGN GMBH | KD 5177A | B | ASP - Area Lagonegro P.O. CHIAROMONTE
| C.1053 | CARRELLO ELETTRIFICATO | KEYMED | WM-P1 | B | ASM - ambulatorio endoscopia digestiva - ospedale tricarico
| C.1054 | CARRELLO ELETTRIFICATO | KEYMED | WM-NP1 | B | ASM - gastroenterologia p.o. matera - ambulatorio
| C.1055 | CARRELLO ELETTRIFICATO | KEYMED | WM-NP1 | B | ASM - Sala Operatoria P.O. Mt.
| C.1056 | CARRELLO ELETTRIFICATO | KIRCHNER | n.d. | A | AOR - Melfi
| C.1057 | CARRELLO ELETTRIFICATO | MARTIN MEDIZINTECHNIK GMBH | 69-03 | B | AOR - Lagonegro
| C.1058 | CARRELLO ELETTRIFICATO | MEDICAL GRAPHICS CORP | - | B | ASM - malattie infettive p.o. matera - ambulatorio
| C.1059 | CARRELLO ELETTRIFICATO | MEDTRONIC FUNCTIONAL DIAGNOSTICS AS | - | B | ASM - neurologia p.o. matera - ambulatorio
| C.1060 | CARRELLO ELETTRIFICATO | MORTARA INSTRUMENT INC | XSCRIBE-DED-ACAXX | B | AOR - Lagonegro
| C.1061 | CARRELLO ELETTRIFICATO | MOVI SPA | 53185009 | A | AOR - Melfi
| C.1062 | CARRELLO ELETTRIFICATO | MOVI SPA | 10606I00 | A | AOR - Melfi
| C.1063 | CARRELLO ELETTRIFICATO | MOVI SPA | 53185009 | B | ASP - Area Melfi P.O. di Venosa
| C.1064 | CARRELLO ELETTRIFICATO | MOVI SPA | . | B | ASP - Area Melfi P.O. di Venosa
| C.1065 | CARRELLO ELETTRIFICATO | N.D. | MGB | A | AOR - Melfi
| C.1066 | CARRELLO ELETTRIFICATO | NEOVENTA MEDICAL | SISTEMA MAC 5000/5500 | B | ASM - ostetricia e ginecologia p.o. matera - sala parto e pronto soccorso ostetrico ginecologico
| C.1067 | CARRELLO ELETTRIFICATO | NON RILEVATO | - | B | ASM - chirurgia vascolare p.o. matera - risorse comuni
| C.1068 | CARRELLO ELETTRIFICATO | NON RILEVATO | - | B | ASM - geriatria territoriale - sede centrale asm
| C.1069 | CARRELLO ELETTRIFICATO | NON RILEVATO | - | B | ASM - neurologia p.o. matera - ambulatorio
| C.1070 | CARRELLO ELETTRIFICATO | NON RILEVATO | - | B | ASM - oculistica p.o. matera - ambulatorio
| C.1071 | CARRELLO ELETTRIFICATO | NON RILEVATO | - | B | ASM - pediatria e neonatologia p.o. matera - ambulatorio
| C.1072 | CARRELLO ELETTRIFICATO | NON RILEVATO | - | B | ASM - Sala Operatoria P.O. Mt.
| C.1073 | CARRELLO ELETTRIFICATO | NON RILEVATO | - | B | ASM - Sala Operatoria P.O. Mt.
| C.1074 | CARRELLO ELETTRIFICATO | OCULUS OPTIKGERATE GMBH | - | B | ASM - oculistica p.o. matera - ambulatorio
| C.1075 | CARRELLO ELETTRIFICATO | OLYMPUS OPTICAL CO LTD | - | B | ASM - orl p.o. matera - ambulatorio
| C.1076 | CARRELLO ELETTRIFICATO | OXFORD INSTRUMENTS MEDICAL SYSTEM DIVISION | PROFILE CARRELLATO | B | ASM - neurologia p.o. matera - ambulatorio
| C.1077 | CARRELLO ELETTRIFICATO | ROSSICAWS | C 502 | B | ASP - Area Lagonegro P.O. CHIAROMONTE
| C.1078 | CARRELLO ELETTRIFICATO | SCHUMO AG | - | B | ASM - oculistica p.o. matera - ambulatorio
| C.1079 | CARRELLO ELETTRIFICATO | SIEM SISTEMI ELETTROMEDICALI SRL | KNURR | B | ASP - Area Lagonegro P.O. LAURIA
| C.1080 | CARRELLO ELETTRIFICATO | SIEMENS AG | NON SPECIFICATO | B | ASM - anestesia e rianimazione p.o. matera - anestesia
| C.1081 | CARRELLO ELETTRIFICATO | SIEMENS AG | NON SPECIFICATO | B | ASM - anestesia e rianimazione p.o. matera - rianimazione
| C.1082 | CARRELLO ELETTRIFICATO | STORZ KARL GMBH & CO KG | VIDEOCART 28003 WG | B | ASM - Sala Operatoria P.O. Mt.
| C.1083 | CARRELLO ELETTRIFICATO | VIASYS HEALTHCARE GMBH | ISOLATION TRANSFORMER | B | ASP - Area Lagonegro P.O. CHIAROMONTE
| C.1084 | CARRELLO ELETTRIFICATO | VINCAL | - | B | ASM - medicina p.o. policoro - risorse comuni
| C.1085 | CARRELLO ELETTRIFICATO | ZEISS CARL | IT3L | B | ASM - OCULISTICA (M)
| C.1086 | CARRELLO SERVITORE PER ENDOSCOPI | BIEFFE | PP 558 | A | AOR - Potenza
| C.1087 | CARRELLO SERVITORE PER ENDOSCOPI | BIEFFE | PP 558 | A | AOR - Potenza
| C.1088 | CARRELLO SERVITORE PER ENDOSCOPI | COSTA | 18204 Sintesis 145 TR | A | AOR - Potenza
| C.1089 | CARRELLO SERVITORE PER ENDOSCOPI | COSTA | 18204 Sintesis 145 TR | A | AOR - Potenza
| C.1090 | CARRELLO SERVITORE PER ENDOSCOPI | COSTA | S 145 TR | A | AOR - Potenza
| C.1091 | CARRELLO SERVITORE PER ENDOSCOPI | COSTA ITALIA SNC | MC 18200 SINTESIS 145 | B | ASM - orl p.o. matera - ambulatorio
| C.1092 | CARRELLO SERVITORE PER ENDOSCOPI | COSTA ITALIA SNC | STORZ29003NEG | B | ASM - Sala Operatoria P.O. Mt.
| C.1093 | CARRELLO SERVITORE PER ENDOSCOPI | COSTA ITALIA SNC | MC 18204 SINTESIS 145 TR | B | ASM - Sala Operatoria P.O. Mt.
| C.1094 | CARRELLO SERVITORE PER ENDOSCOPI | COSTA SNC | MC 18204 SINTESIS 145 TR | B | AOR - Lagonegro
| C.1095 | CARRELLO SERVITORE PER ENDOSCOPI | GIMMI | - | A | AOR - Potenza
| C.1096 | CARRELLO SERVITORE PER ENDOSCOPI | KEYMED | WM NP2 | A | AOR - Potenza
| C.1097 | CARRELLO SERVITORE PER ENDOSCOPI | LEMKE | Endocaddy | A | AOR - Potenza
| C.1098 | CARRELLO SERVITORE PER ENDOSCOPI | LEMKE | Endocaddy | A | AOR - Potenza
| C.1099 | CARRELLO SERVITORE PER ENDOSCOPI | LEMKE MEDICAL TV GMBH | ENDOCADDY X F | B | ASP - Area Lagonegro P.O. CHIAROMONTE
| C.1100 | CARRELLO SERVITORE PER ENDOSCOPI | MOVI | Rack W | A | AOR - Potenza
| C.1101 | CARRELLO SERVITORE PER ENDOSCOPI | MOVI SPA | 10608100 | B | AOR - Lagonegro
| C.1102 | CARRELLO SERVITORE PER ENDOSCOPI | MOVI SPA | 10606501 | B | AOR - Lagonegro
| C.1103 | CARRELLO SERVITORE PER ENDOSCOPI | MOVI SPA | RACK P | B | AOR - Villa d'Agri
| C.1104 | CARRELLO SERVITORE PER ENDOSCOPI | MOVI SPA | RACK P | B | AOR - Villa d'Agri
| C.1105 | CARRELLO SERVITORE PER ENDOSCOPI | MOVI SPA | RACK | B | ASM - Sala Operatoria P.O. Mt.
| C.1106 | CARRELLO SERVITORE PER ENDOSCOPI | MOVI SPA | 29003TBG | B | ASM - Sala Operatoria P.O. Mt.
| C.1107 | CARRELLO SERVITORE PER ENDOSCOPI | MOVI SPA | RACK W | B | ASP - Area Lagonegro DISTRETTO SENISE (esistente)
| C.1108 | CARRELLO SERVITORE PER ENDOSCOPI | MOVI SPA | RACK P | B | ASP - Area Lagonegro P.O. CHIAROMONTE
| C.1109 | CARRELLO SERVITORE PER ENDOSCOPI | MOVI SPA | RACK P | B | ASP - Area Lagonegro P.O. LAURIA
| C.1110 | CARRELLO SERVITORE PER ENDOSCOPI | NEUROSCIENCE | 100 | A | AOR - Potenza
| C.1111 | CARRELLO SERVITORE PER ENDOSCOPI | NUOVA LARIS | - | A | AOR - Potenza
| C.1112 | CARRELLO SERVITORE PER ENDOSCOPI | OLYMPUS OPTICAL CO LTD | WM-N60 | B | ASM - pneumologia p.o matera - ambulatorio ospedale
| C.1113 | CARRELLO SERVITORE PER ENDOSCOPI | OLYMPUS OPTICAL CO LTD | 29003NEG | B | ASM - Sala Operatoria P.O. Mt.
| C.1114 | CARRELLO SERVITORE PER ENDOSCOPI | OLYMPUS OPTICAL CO LTD | . | B | ASP - Area Melfi P.O. di Venosa
| C.1115 | CARRELLO SERVITORE PER ENDOSCOPI | OLYMPUS OPTICAL CO LTD | WM NP1 | B | ASP - Area Potenza DS POTENZA
| C.1116 | CARRELLO SERVITORE PER ENDOSCOPI | PRODUTTORE NON RILEVABILE | NON SPECIFICATO | B | ASM - urologia p.o. matera - ambulatorio
| C.1117 | CARRELLO SERVITORE PER ENDOSCOPI | STORZ KARL GMBH & CO KG | SINTESIS 145/TR | B | ASM - Sala Operatoria P.O. Mt.
| C.1118 | CARRELLO SERVITORE PER ENDOSCOPI | STORZ KARL GMBH & CO KG | 29005LAP | B | ASM - Sala Operatoria P.O. Mt.
| C.1119 | CARRELLO SERVITORE PER ENDOSCOPI | STORZ KARL GMBH & CO KG | VIDEOCART 28003 TB | B | ASM - Sala Operatoria P.O. Mt.
| C.1120 | CELLA MANIPOLAZIONE PREPARATI RADIOATTIVI | L'ACN | GAMMCELL | B | AOR - Potenza
| C.1121 | CELLA MANIPOLAZIONE PREPARATI RADIOATTIVI | L'ACN | GAMMCELL | B | AOR - Potenza
| C.1122 | CELLA MANIPOLAZIONE PREPARATI RADIOATTIVI | L'ACN | GAMMCELL | B | AOR - Potenza
| C.1123 | CENTRALE MONITORAGGIO | COOLER MASTER | CULERMASTER | B | ASM - lungodegenza medica - ospedale tricarico
| C.1124 | CENTRIFUGA | - | - | B | ASM - laboratorio analisi - ospedale stigliano
| C.1125 | CENTRIFUGA | - | - | B | ASM - laboratorio analisi - ospedale stigliano
| C.1126 | CENTRIFUGA | - | - | B | ASM - laboratorio analisi - ospedale stigliano
| C.1127 | CENTRIFUGA | - | - | B | ASM - laboratorio analisi - ospedale stigliano
| C.1128 | CENTRIFUGA | - | - | B | ASM - laboratorio analisi - ospedale stigliano
| C.1129 | CENTRIFUGA | - | - | B | ASM - laboratorio analisi - ospedale tinchi
| C.1130 | CENTRIFUGA | - | - | B | ASM - nefrologia e dialisi - ospedale tinchi
| C.1131 | CENTRIFUGA | - | - | B | ASM - sit p.o. policoro
| C.1132 | CENTRIFUGA | - | - | B | ASM - sit p.o. policoro
| C.1133 | CENTRIFUGA | - | - | B | ASM - sit p.o. policoro
| C.1134 | CENTRIFUGA | ALC | PK 130 | B | AOR - Melfi
| C.1135 | CENTRIFUGA | ALC | PK 130 | B | AOR - Melfi
| C.1136 | CENTRIFUGA | ALC | PK130 | B | AOR - Pescopagano
| C.1137 | CENTRIFUGA | ALC | 4214 | B | AOR - Potenza
| C.1138 | CENTRIFUGA | ALC | 4203 | B | AOR - Potenza
| C.1139 | CENTRIFUGA | ALC | 4203 | B | AOR - Potenza
| C.1140 | CENTRIFUGA | ALC | 4218 | B | AOR - Potenza
| C.1141 | CENTRIFUGA | ALC | 4218 | B | AOR - Potenza
| C.1142 | CENTRIFUGA | ALC | 4222 | B | AOR - Potenza
| C.1143 | CENTRIFUGA | ALC | 4235 | B | AOR - Potenza
| C.1144 | CENTRIFUGA | ALC | 4235 | B | AOR - Potenza
| C.1145 | CENTRIFUGA | ALC | 4236 | B | AOR - Potenza
| C.1146 | CENTRIFUGA | ALC | 4236 | B | AOR - Potenza
| C.1147 | CENTRIFUGA | ALC | PK110 | B | AOR - Potenza
| C.1148 | CENTRIFUGA | ALC | PK110 | B | AOR - Potenza
| C.1149 | CENTRIFUGA | ALC | PK130 | B | AOR - Potenza
| C.1150 | CENTRIFUGA | ALC | PK130 | B | AOR - Potenza
| C.1151 | CENTRIFUGA | ALC | PK130 | B | AOR - Potenza
| C.1152 | CENTRIFUGA | ALC | PK130 | B | AOR - Potenza
| C.1153 | CENTRIFUGA | ALC | PK130 | B | AOR - Potenza
| C.1154 | CENTRIFUGA | ALC | PK130 | B | AOR - Potenza
| C.1155 | CENTRIFUGA | ALC | PK130 | B | AOR - Potenza
| C.1156 | CENTRIFUGA | ALC | PK130 | B | AOR - Potenza
| C.1157 | CENTRIFUGA | ALC | PK130 | B | AOR - Potenza
| C.1158 | CENTRIFUGA | ALC | PK130 | B | AOR - Potenza
| C.1159 | CENTRIFUGA | ALC | PK130 | B | AOR - Potenza
| C.1160 | CENTRIFUGA | ALC | PK130 | B | AOR - Potenza
| C.1161 | CENTRIFUGA | ALC | PK130 | B | AOR - Potenza
| C.1162 | CENTRIFUGA | ALC | 4206 CENTRIFUGETTE | B | AOR - Villa d'Agri
| C.1163 | CENTRIFUGA | ALC | 4218 | B | AOR - Villa d'Agri
| C.1164 | CENTRIFUGA | ALC | 4227 | B | AOR - Villa d'Agri
| C.1165 | CENTRIFUGA | ALC | 4203 PER CAPILLARI | B | AOR - Villa d'Agri
| C.1166 | CENTRIFUGA | ALC | 4235 A | B | AOR - Villa d'Agri
| C.1167 | CENTRIFUGA | ALC | PK 130 | B | AOR - Villa d'Agri
| C.1168 | CENTRIFUGA | ALC | PK 130 | B | AOR - Villa d'Agri
| C.1169 | CENTRIFUGA | ALC | PK 130 | B | ASM - anatomia patologica p.o. matera - citologia
| C.1170 | CENTRIFUGA | ALC | 4223 M | B | ASM - Centro di Microcitemia MATERA OSPEDALE
| C.1171 | CENTRIFUGA | ALC | 4214 MICRO CENTRIFUGETTE | B | ASM - ematologia p.o. matera - ambulatorio
| C.1172 | CENTRIFUGA | ALC | 4206 CENTRIFUGETTE | B | ASM - malattie infettive p.o. matera - ambulatorio
| C.1173 | CENTRIFUGA | ALC | 4236 | B | ASM - patologia clinica p.o. matera - laboratorio di citogenetica e genetica molecolare
| C.1174 | CENTRIFUGA | ALC | 4235 | B | ASM - patologia clinica p.o. matera - laboratorio di citogenetica e genetica molecolare
| C.1175 | CENTRIFUGA | ALC | 4214 MICRO CENTRIFUGETTE | B | ASM - patologia clinica p.o. matera - laboratorio di citogenetica e genetica molecolare
| C.1176 | CENTRIFUGA | ALC | 4214 MICRO CENTRIFUGETTE | B | ASM - patologia clinica p.o. matera - laboratorio di citogenetica e genetica molecolare
| C.1177 | CENTRIFUGA | ALC | - | B | ASM - servizio immunostrasfusionale p.o. matera
| C.1178 | CENTRIFUGA | ALC | PK 130 | B | ASP - Area Melfi P.O. di Venosa
| C.1179 | CENTRIFUGA | ALC | PK 120 | B | ASP - Area Melfi P.O. di Venosa
| C.1180 | CENTRIFUGA | ALC | CENTRIFUGETTE 4206 | B | ASP - Area Potenza
| C.1181 | CENTRIFUGA | ALC | 4235 A | B | ASP - Area Potenza D.S. POTENZA
| C.1182 | CENTRIFUGA | ALC | PK 120 | B | ASP - Area Potenza D.S. POTENZA
| C.1183 | CENTRIFUGA | ALC | PK 120 | B | ASP - Area Potenza D.S. POTENZA
| C.1184 | CENTRIFUGA | ALC | PK 120 | B | IRCCS CROB - Rionero
| C.1185 | CENTRIFUGA | ALC | PK 130 | B | IRCCS CROB - Rionero
| C.1186 | CENTRIFUGA | ALC INTERNATIONAL SRL | PK 130 | B | AOR - Lagonegro
| C.1187 | CENTRIFUGA | ALC INTERNATIONAL SRL | PK 130 | B | AOR - Lagonegro
| C.1188 | CENTRIFUGA | ALC INTERNATIONAL SRL | PK 130 | B | ASP - Area Lagonegro P.O. CHIAROMONTE
| C.1189 | CENTRIFUGA | ALC INTERNATIONAL SRL | PK 130 | B | ASP - Area Lagonegro P.O. LAURIA
| C.1190 | CENTRIFUGA | ALC INTERNATIONAL SRL | PK 130 | B | ASP - Area Lagonegro P.O. LAURIA
| C.1191 | CENTRIFUGA | ALC INTERNATIONAL SRL | PK 130 | B | ASP - Area Lagonegro P.O. LAURIA
| C.1192 | CENTRIFUGA | ALC INTERNATIONAL SRL | PK 130 | B | ASP - Area Lagonegro P.O. MARATEA
| C.1193 | CENTRIFUGA | ALC INTERNATIONAL SRL | PK 120 | B | ASP - Area Lagonegro POLIAMBULATORIO LAGONEGRO
| C.1194 | CENTRIFUGA | AMERICAN DADE DIV | IMMUFUGE II | B | AOR - Villa d'Agri
| C.1195 | CENTRIFUGA | BECKMAN COULTER INC | MICROFUGE 11 | B | ASP - Area Lagonegro P.O. MARATEA
| C.1196 | CENTRIFUGA | DIA MED | DIACENT MP2 | B | AOR - Villa d'Agri
| C.1197 | CENTRIFUGA | DIAMED AG | DIACENT MP2 | B | ASP - Area Lagonegro POLIAMBULATORIO LAGONEGRO
| C.1198 | CENTRIFUGA | EPPENDORF | 5810 | B | AOR - Potenza
| C.1199 | CENTRIFUGA | EPPENDORF | 5415C | B | AOR - Potenza
| C.1200 | CENTRIFUGA | EPPENDORF NETHELER HINZ GMBH | 5415 C | B | ASM - centro regionale per i trapianti d'organo p.o. matera - ambulatorio
| C.1201 | CENTRIFUGA | HERAEUS | MEGAFUGE 1.0 | B | AOR - Pescopagano
| C.1202 | CENTRIFUGA | HERAEUS | VARIFUGE 3.0 | B | AOR - Pescopagano
| C.1203 | CENTRIFUGA | HERAEUS INSTRUMENTS GMBH | MEGAFUGE 1.0 | B | AOR - Melfi
| C.1204 | CENTRIFUGA | HERAEUS INSTRUMENTS GMBH | MEGAFUGE 1.0 | B | ASM - laboratorio analisi - ospedale tricarico
| C.1205 | CENTRIFUGA | HERAEUS INSTRUMENTS GMBH | VARIFUGE 3.0 | B | IRCCS CROB - Rionero
| C.1206 | CENTRIFUGA | HERAEUS ITALIA SPA | MEGAFUGE 2.0 | B | AOR - Villa d'Agri
| C.1207 | CENTRIFUGA | HETTICH | MIKRO 200 | B | AOR - Potenza
| C.1208 | CENTRIFUGA | HETTICH ANDREAS GMBH & CO KG | UNIVERSAL 32 | B | IRCCS CROB - Rionero
| C.1209 | CENTRIFUGA | HETTICH ANDREAS GMBH & CO KG | UNIVERSAL 32 | B | IRCCS CROB - Rionero
| C.1210 | CENTRIFUGA | JOUAN SA | JOUAN | B | AOR - Melfi
| C.1211 | CENTRIFUGA | KENDRO LABORATORY PRODUCTS | MEGAFUGE 1.0 | B | AOR - Villa d'Agri
| C.1212 | CENTRIFUGA | MPW | 2115 | B | ASM - ostetricia e ginecologia p.o. matera - ambulatorio ostetrico
| C.1213 | CENTRIFUGA | MPW | 215 | B | ASM - pediatria e neonatologia p.o. policoro - nido
| C.1214 | CENTRIFUGA | MPW MED INSTRUMENTS | MPW 215 | B | AOR - Lagonegro
| C.1215 | CENTRIFUGA | ORTHO CLINICAL | BIO VUE | B | AOR - Potenza
| C.1216 | CENTRIFUGA | ORTHO CLINICAL | BIO VUE | B | AOR - Potenza
| C.1217 | CENTRIFUGA | ORTHO DIAGNOSTIC SYSTEMS | BIOVUE SYSTEM | B | ASP - Area Lagonegro POLIAMBULATORIO LAGONEGRO
| C.1218 | CENTRIFUGA | ORTHO DIAGNOSTIC SYSTEMS | BIOVUE SYSTEM | B | ASP - Area Lagonegro POLIAMBULATORIO LAGONEGRO
| C.1219 | CENTRIFUGA | SIGIMA SNC SRL | - | B | ASM - patologia clinica p.o. matera - laboratorio di citogenetica e genetica molecolare
| C.1220 | CENTRIFUGA | SIGIMA SNC SRL | - | B | ASM - patologia clinica p.o. matera - risorse comuni
| C.1221 | CENTRIFUGA | SORVALL INC | RMC-14 | B | ASM - servizio immunostrasfusionale p.o. matera
| C.1222 | CENTRIFUGA | THERMO | MICRO CL21 | B | IRCCS CROB - Rionero
| C.1223 | CENTRIFUGA | THERMO | MICRO CL 21 | B | IRCCS CROB - Rionero
| C.1224 | CENTRIFUGA | THERMO | MICRO CL 21 | B | IRCCS CROB - Rionero
| C.1225 | CENTRIFUGA | THERMO | MICRO CL 21 | B | IRCCS CROB - Rionero
| C.1226 | CENTRIFUGA | THERMO | DNA 120 | B | IRCCS CROB - Rionero
| C.1227 | CENTRIFUGA | THERMO | MICRO CL21 | B | IRCCS CROB - Rionero
| C.1228 | CENTRIFUGA | THERMO | GICRROLL | B | IRCCS CROB - Rionero
| C.1229 | CENTRIFUGA | THERMO | MICRO CL 21 | B | IRCCS CROB - Rionero
| C.1230 | CENTRIFUGA | THERMO | MICRO CL21 | B | IRCCS CROB - Rionero
| C.1231 | CENTRIFUGA | THERMO | MICRO CL21 | B | IRCCS CROB - Rionero
| C.1232 | CENTRIFUGA | THERMO | MICRO CL21 | B | IRCCS CROB - Rionero
| C.1233 | CENTRIFUGA | THERMO | SL 16 | B | IRCCS CROB - Rionero
| C.1234 | CENTRIFUGA | THERMO ELECTRON CORP IEC | CL 30 | B | AOR - Lagonegro
| C.1235 | CENTRIFUGA | THERMO ELECTRON CORP IEC | CL 30 | B | AOR - Lagonegro
| C.1236 | CENTRIFUGA | THERMO ELECTRON CORP IEC | MICRO CL 17 | B | AOR - Lagonegro
| C.1237 | CENTRIFUGA | THERMO ELECTRON CORP IEC | CL 30 | B | ASP - Area Lagonegro P.O. CHIAROMONTE
| C.1238 | CENTRIFUGA | THERMO ELECTRON CORP IEC | CL 30 | B | ASP - Area Lagonegro P.O. LAURIA
| C.1239 | CENTRIFUGA | THERMO ELECTRON CORP IEC | CL 30 | B | ASP - Area Lagonegro P.O. MARATEA
| C.1240 | CENTRIFUGA | THERMO ELECTRON CORP IEC | CL 30 | B | ASP - Area Lagonegro POLIAMBULATORIO LAGONEGRO
| C.1241 | CENTRIFUGA | THERMO IEC INTERNATIONAL EQUIPMENT CO | MICRO CL 17 | B | AOR - Melfi
| C.1242 | CENTRIFUGA | THERMO IEC INTERNATIONAL EQUIPMENT CO | IEC CL 10 | B | ASP - Area Melfi P.O. di Venosa
| C.1243 | CENTRIFUGA | THERMO IEC INTERNATIONAL EQUIPMENT CO | IEC CL 10 | B | IRCCS CROB - Rionero
| C.1244 | CENTRIFUGA | THERMO SCIENTIFIC | CL 10 | B | AOR - Potenza
| C.1245 | CENTRIFUGA | THERMO SCIENTIFIC | CL 10 | B | AOR - Potenza
| C.1246 | CENTRIFUGA | THERMO SCIENTIFIC | CL 10 | B | AOR - Potenza
| C.1247 | CENTRIFUGA | THERMO SCIENTIFIC | CL 10 | B | AOR - Potenza
| C.1248 | CENTRIFUGA | THERMO SCIENTIFIC | CL 30 | B | AOR - Potenza
| C.1249 | CENTRIFUGA | THERMO SCIENTIFIC | CL 30 | B | AOR - Potenza
| C.1250 | CENTRIFUGA | THERMO SCIENTIFIC | CL 30 | B | AOR - Potenza
| C.1251 | CENTRIFUGA | THERMO SCIENTIFIC | MICRO CL 17 | B | AOR - Potenza
| C.1252 | CENTRIFUGA | THERMO SCIENTIFIC | MICRO CL 17 | B | AOR - Potenza
| C.1253 | CENTRIFUGA | THERMO SCIENTIFIC | BIOFUGE PICO 17 | B | AOR - Potenza
| C.1254 | CENTRIFUGA | THERMO SCIENTIFIC | BIOFUGE PICO 17 | B | AOR - Potenza
| C.1255 | CENTRIFUGA | THERMO SHANDON SCIENTIFIC UK | CRYOFUGE | B | AOR - Melfi
| C.1256 | CENTRIFUGA REFRIGERATA | - | - | B | ASM - laboratorio analisi - ospedale tinchi
| C.1257 | CENTRIFUGA REFRIGERATA | - | - | B | ASM - laboratorio analisi - ospedale tinchi
| C.1258 | CENTRIFUGA REFRIGERATA | - | SL16R | B | ASM - U.O. Servizio Immunotrasfusionale
| C.1259 | CENTRIFUGA REFRIGERATA | - | SL16R | B | ASM - U.O. Servizio Immunotrasfusionale
| C.1260 | CENTRIFUGA REFRIGERATA | ALC | PK 120 R | A | AOR - Melfi
| C.1261 | CENTRIFUGA REFRIGERATA | ALC | PM980R | B | AOR - Potenza
| C.1262 | CENTRIFUGA REFRIGERATA | ALC | PK120R | B | AOR - Potenza
| C.1263 | CENTRIFUGA REFRIGERATA | ALC | PK130R | B | AOR - Potenza
| C.1264 | CENTRIFUGA REFRIGERATA | ALC | 4237R | B | AOR - Potenza
| C.1265 | CENTRIFUGA REFRIGERATA | ALC | 4237 R | B | AOR - Villa d'Agri
| C.1266 | CENTRIFUGA REFRIGERATA | ALC | PM 980 R | B | ASM - Centro di Microcitemia MATERA OSPEDALE
| C.1267 | CENTRIFUGA REFRIGERATA | ALC | PK 130 R | B | ASM - centro regionale per i trapianti d'organo p.o. matera - ambulatorio
| C.1268 | CENTRIFUGA REFRIGERATA | ALC | PK 130 R | B | ASM - patologia clinica p.o. matera - laboratorio di citogenetica e genetica molecolare
| C.1269 | CENTRIFUGA REFRIGERATA | ALC | PK 130 R | B | ASM - patologia clinica p.o. matera - risorse comuni
| C.1270 | CENTRIFUGA REFRIGERATA | ALC | PK 120 R | B | ASP - Area Potenza D.S. POTENZA
| C.1271 | CENTRIFUGA REFRIGERATA | ALC | PK 121 R | B | IRCCS CROB - Rionero
| C.1272 | CENTRIFUGA REFRIGERATA | ALC | PK 120 R | B | IRCCS CROB - Rionero
| C.1273 | CENTRIFUGA REFRIGERATA | EPPENDORF | 5810 R | B | AOR - Potenza
| C.1274 | CENTRIFUGA REFRIGERATA | EPPENDORF | 5417R | B | AOR - Potenza
| C.1275 | CENTRIFUGA REFRIGERATA | EPPENDORF | 5810R | B | IRCCS CROB - Rionero
| C.1276 | CENTRIFUGA REFRIGERATA | EPPENDORF AG | 5417 R | B | IRCCS CROB - Rionero
| C.1277 | CENTRIFUGA REFRIGERATA | EPPENDORF AG | 5415 R | B | IRCCS CROB - Rionero
| C.1278 | CENTRIFUGA REFRIGERATA | EPPENDORF NETHELER HINZ GMBH | 5804 | B | ASM - ematologia p.o. matera - ambulatorio
| C.1279 | CENTRIFUGA REFRIGERATA | HETTICH | MIKRO 200R | B | AOR - Potenza
| C.1280 | CENTRIFUGA REFRIGERATA | HETTICH ANDREAS GMBH & CO KG | UNIVERSAL 320R | B | ASM - centro regionale per i trapianti d'organo p.o. matera - risorse comuni
| C.1281 | CENTRIFUGA REFRIGERATA | JOUAN SA | MR 23 I | B | AOR - Lagonegro
| C.1282 | CENTRIFUGA REFRIGERATA | JOUAN SA | KR 4 I | B | ASP - Area Lagonegro POLIAMBULATORIO LAGONEGRO
| C.1283 | CENTRIFUGA REFRIGERATA | JOUAN SA | CR 3000 | B | ASP - Area Melfi P.O. di Venosa
| C.1284 | CENTRIFUGA REFRIGERATA | NON RILEVATO | KR 4i | B | ASM - servizio immunostrasfusionale p.o. matera
| C.1285 | CENTRIFUGA REFRIGERATA | SORVALL INC | RC 3C PLUS | B | ASM - servizio immunostrasfusionale p.o. matera
| C.1286 | CENTRIFUGA REFRIGERATA | THERMO | SL 16 R | B | IRCCS CROB - Rionero
| C.1287 | CENTRIFUGA REFRIGERATA | THERMO | MICRO CL21R | B | IRCCS CROB - Rionero
| C.1288 | CENTRIFUGA REFRIGERATA | THERMO | MICRO CL 21R | B | IRCCS CROB - Rionero
| C.1289 | CENTRIFUGA REFRIGERATA | THERMO | MICRO CL 21R | B | IRCCS CROB - Rionero
| C.1290 | CENTRIFUGA REFRIGERATA | THERMO | MICRO CL21R | B | IRCCS CROB - Rionero
| C.1291 | CENTRIFUGA REFRIGERATA | THERMO EC | CL31R | B | ASM - centro regionale per i trapianti d'organo p.o. matera - ambulatorio
| C.1292 | CENTRIFUGA REFRIGERATA | THERMO EC | CL 31R | B | ASM - patologia clinica p.o. matera - risorse comuni
| C.1293 | CENTRIFUGA REFRIGERATA | THERMO EC | CL 31R | B | ASM - servizio immunostrasfusionale p.o. matera
| C.1294 | CENTRIFUGA REFRIGERATA | THERMO IEC INTERNATIONAL EQUIPMENT CO | CL 31R | B | ASM - patologia clinica p.o. matera - risorse comuni
| C.1295 | CENTRIFUGA REFRIGERATA | THERMO SCIENTIFIC | KR 4 i | B | AOR - Potenza
| C.1296 | CENTRIFUGA REFRIGERATA | THERMO SCIENTIFIC | KR 4 i | B | AOR - Potenza
| C.1297 | CENTRIFUGA REFRIGERATA | THERMO SCIENTIFIC | KR 4 i | B | AOR - Potenza
| C.1298 | CENTRIFUGA REFRIGERATA | THERMO SCIENTIFIC | CL 31 R | B | AOR - Potenza
| C.1299 | CICLO PER USI FISIOTERAPICI E/O DIAGNOSTICI | - | - | B | ASM - ambulatorio fisioterapia - ospedale stigliano
| C.1300 | CICLO PER USI FISIOTERAPICI E/O DIAGNOSTICI | - | - | B | ASM - servizi generali - ospedale stigliano
| C.1301 | CICLO PER USI FISIOTERAPICI E/O DIAGNOSTICI | AIR MACHINE COM SRL | BIKE RHC400 | B | ASP - Area Lagonegro P.O. MARATEA *** DISTRETTO
| C.1302 | CICLO PER USI FISIOTERAPICI E/O DIAGNOSTICI | Biodex Medical Syste | CLINICAL PRO UBC | B | AOR - Pescopagano
| C.1303 | CICLO PER USI FISIOTERAPICI E/O DIAGNOSTICI | Biodex Medical Syste | CLINICAL PRO SRC | B | AOR - Pescopagano
| C.1304 | CICLO PER USI FISIOTERAPICI E/O DIAGNOSTICI | CHINESPORT SPA | KETTLER | B | ASM - assistenza riabilitativa esterna - ferrandina
| C.1305 | CICLO PER USI FISIOTERAPICI E/O DIAGNOSTICI | DYNAVIT | CONDITRONIC 30 | B | AOR - Pescopagano
| C.1306 | CICLO PER USI FISIOTERAPICI E/O DIAGNOSTICI | GE | E-BIKE | B | AOR - Potenza
| C.1307 | CICLO PER USI FISIOTERAPICI E/O DIAGNOSTICI | LODE | CORIVAL | B | AOR - Pescopagano
| C.1308 | CICLO PER USI FISIOTERAPICI E/O DIAGNOSTICI | LODE | 917900 (ANGIO V2) | B | AOR - Potenza
| C.1309 | CICLO PER USI FISIOTERAPICI E/O DIAGNOSTICI | LODE | 917900 (ANGIO V2) | B | AOR - Potenza
| C.1310 | CICLOERGOMETRO | - | - | B | ASM - cardiologia e utic p.o. policoro - Cardiologia Riabilitativa
| C.1311 | CICLOERGOMETRO | - | - | B | ASM - cardiologia e utic p.o. policoro - Cardiologia Riabilitativa
| C.1312 | CICLOERGOMETRO | - | - | B | ASM - cardiologia e utic p.o. policoro - Cardiologia Riabilitativa
| C.1313 | CICLOERGOMETRO | - | - | B | ASM - cardiologia e utic p.o. policoro - Cardiologia Riabilitativa
| C.1314 | CICLOERGOMETRO | CARDIOLINE | XR100BP (ERGOSELECT) | B | ASP - Area Melfi P.O. di Venosa
| C.1315 | CICLOERGOMETRO | GE MEDICAL SYSTEMS | E-BIKE | B | ASP - Area Melfi P.O. di Venosa
| C.1316 | CICLOERGOMETRO | KETTLER AG | ERGOMETER FX 1 | B | ASM - medicina fisica e riabilitazione p.o. matera - ambulatorio
| C.1317 | CICLOERGOMETRO | KETTLER AG | ERGOMETER FX 1 | B | ASM - medicina fisica e riabilitazione p.o. matera - ambulatorio
| C.1318 | CICLOERGOMETRO | KETTLER AG | ERGOMETER FX 1 | B | ASM - medicina fisica e riabilitazione p.o. matera - ambulatorio
| C.1319 | CICLOERGOMETRO | KETTLER AG | ERGOMETER CX 1 | B | ASM - medicina fisica e riabilitazione p.o. matera - ambulatorio
| C.1320 | CICLOERGOMETRO | MARQUETTE MEDICAL SYSTEMS INC HELLIGE | ERGO COMP EC1200 | B | ASM - cardiologia e utic p.o. matera - ambulatorio
| C.1321 | CICLOERGOMETRO | PROXOMED MEDIZINTECHNIK GMBH | 30374 KARDIOMED RECUMBENT CYCLE | B | ASP - Area Melfi P.O. di Venosa
| C.1322 | CITOCENTRIFUGA | SHANDON | CYTOSPIN | B | AOR - Potenza
| C.1323 | CITOCENTRIFUGA | SHANDON | CYTOSPIN 4 | B | AOR - Potenza
| C.1324 | CITOCENTRIFUGA | SHANDON SCIENTIFIC LTD | CYTOSPIN III | B | ASM - centro regionale per i trapianti d'organo p.o. matera - ambulatorio
| C.1325 | CITOCENTRIFUGA | THERMO SHANDON SCIENTIFIC UK | CYTOSPIN III | B | IRCCS CROB - Rionero
| C.1326 | CITOFLUORIMETRO | BECTON DICKINSON | FACSARIA II 3 LASER | A | IRCCS CROB - Rionero
| C.1327 | CITOFLUORIMETRO | BECTON DICKINSON | FACSCALIBUR ANALIZZATORE | A | IRCCS CROB - Rionero
| C.1328 | COLORATORE AUTOMATICO DI TESSUTI | BIO OPTICA MILANO SPA | NON SPECIFICATO | B | ASM - anatomia patologica p.o. matera - citologia
| C.1329 | COLORATORE AUTOMATICO DI TESSUTI | BIO OPTICA MILANO SPA | BIO COLOR | B | ASM - patologia clinica p.o. matera - risorse comuni
| C.1330 | COLORATORE AUTOMATICO DI TESSUTI | BIO-OPTICA-SIDENA | BIOCOLOR | B | ASM - patologia clinica p.o. matera - risorse comuni
| C.1331 | COLORATORE AUTOMATICO DI TESSUTI | ELITECHGROUP INC. | AEROSPRAY TB SLIDE STAINER | B | AOR - Potenza
| C.1332 | COLORATORE AUTOMATICO DI TESSUTI | MILES INC | HEMA-TEK 1000 | B | ASP - Area Melfi P.O. di Venosa
| C.1333 | COLPOSCOPIO | . | . | A | AOR - Melfi
| C.1334 | COLPOSCOPIO | CENTREL CENTRO ELETTROMEDICALI | K 430 | B | ASP - Area Potenza D.S. POTENZA
| C.1335 | COLPOSCOPIO | CENTREL CENTRO ELETTROMEDICALI | K 430 | B | ASP - Area Potenza DS MUROLUCANO
| C.1336 | COLPOSCOPIO | CENTREL CENTRO ELETTROMEDICALI | K 430 | B | ASP - Area Potenza DS VILLA D'AGRI
| C.1337 | COLPOSCOPIO | CENTREL CENTRO ELETTROMEDICALI SAS | K 430 | B | ASP - Area Melfi Distretto Sanitario di Base - Lavello
| C.1338 | COLPOSCOPIO | CENTREL CENTRO ELETTROMEDICALI SAS | K 430 | B | ASP - Area Potenza DS AVIGLIANO
| C.1339 | COLPOSCOPIO | INAMI & CO LTD | - | B | ASP - Area Lagonegro P.O. MARATEA *** DISTRETTO
| C.1340 | COLPOSCOPIO | LEICA | SK 1000 | B | ASP - Area Lagonegro POLIAMBULATORIO LAGONEGRO
| C.1341 | COLPOSCOPIO | ZEISS CARL | OPMI 150 FC | B | ASP - Area Lagonegro P.O. CHIAROMONTE
| C.1342 | COLPOSCOPIO | ZEISS CARL SPA | FC 250 | B | AOR - Villa d'Agri
| C.1343 | COMPATTATORE PER ENDODONZIA | SYBRON ENDO ORMCO | SYSTEM B HEAT SOURCE 1005 | B | ASP - Area Lagonegro P.O. CHIAROMONTE
| C.1344 | COMPATTATORE PER ENDODONZIA | SYBRON ENDO ORMCO | SYSTEM B HEAT SOURCE 1005 | B | ASP - Area Lagonegro P.O. LAURIA
| C.1345 | COMPATTATORE PER ENDODONZIA | SYBRON ENDO ORMCO | SYSTEM B HEAT SOURCE 1005 | B | ASP - Area Lagonegro P.O. MARATEA *** DISTRETTO
| C.1346 | COMUNICATORE OCULARE | - | MY TOBII P10-BED | B | ASM - ufficio di coordinamento attivita' distrettuali - sede centrale asm
| C.1347 | COMUNICATORE OCULARE | - | MY TOBII P10-BED | B | ASM - ufficio di coordinamento attivita' distrettuali - sede centrale asm
| C.1348 | COMUNICATORE OCULARE | EYETECH DIGITAL SYSTEM | TM3 | B | ASM - ufficio di coordinamento attivita' distrettuali - sede centrale asm
| C.1349 | COMUNICATORE OCULARE | EYETECH DIGITAL SYSTEM | TM3 | B | ASM - ufficio di coordinamento attivita' distrettuali - sede centrale asm
| C.1350 | COMUNICATORE OCULARE | EYETECH DIGITAL SYSTEM | TMG | B | ASM - ufficio di coordinamento attivita' distrettuali - sede centrale asm
| C.1351 | COMUNICATORE OCULARE | TOBII | MYTOBIIP10 | B | ASM - ufficio di coordinamento attivita' distrettuali - sede centrale asm
| C.1352 | CONGELATORE -80° | THERMO | TS490 | B | IRCCS CROB - Rionero
| C.1353 | CONGELATORE -80° | THERMO | TS490 | B | IRCCS CROB - Rionero
| C.1354 | CONGELATORE -80° | THERMO | TS490 | B | IRCCS CROB - Rionero
| C.1355 | CONGELATORE -80° | THERMO | TS490 | B | IRCCS CROB - Rionero
| C.1356 | CONGELATORE -80° | THERMO | TS490 | B | IRCCS CROB - Rionero
| C.1357 | CONGELATORE -80° | THERMO | TS490 | B | IRCCS CROB - Rionero
| C.1358 | CONGELATORE DA LABORATORIO | - | BLF 250 | B | ASM - direzione sanitaria p.o. matera - risorse comuni
| C.1359 | CONGELATORE DA LABORATORIO | - | - | B | ASM - sit p.o. policoro
| C.1360 | CONGELATORE DA LABORATORIO | - | - | B | ASM - sit p.o. policoro
| C.1361 | CONGELATORE DA LABORATORIO | ANGELANTONI INDUSTRIE SPA | GSS 2665 OS | A | AOR - Melfi
| C.1362 | CONGELATORE DA LABORATORIO | ANGELANTONI INDUSTRIE SPA | AF 580 | A | AOR - Melfi
| C.1363 | CONGELATORE DA LABORATORIO | ANGELANTONI INDUSTRIE SPA | PLATINUM 500V | B | ASM - patologia clinica p.o. matera - laboratorio di citogenetica e genetica molecolare
| C.1364 | CONGELATORE DA LABORATORIO | ANGELANTONI INDUSTRIE SPA | POLAR 530 V | B | ASM - servizio immunostrasfusionale p.o. matera
| C.1365 | CONGELATORE DA LABORATORIO | ANGELANTONI INDUSTRIE SPA | PLATINUM 750 | B | ASM - servizio immunostrasfusionale p.o. matera
| C.1366 | CONGELATORE DA LABORATORIO | ANGELANTONI INDUSTRIE SPA | SF40 | B | ASM - servizio immunostrasfusionale p.o. matera
| C.1367 | CONGELATORE DA LABORATORIO | ANGELANTONI INDUSTRIES | AF590 | B | AOR - Potenza
| C.1368 | CONGELATORE DA LABORATORIO | ANGELANTONI INDUSTRIES | KRI PLASM SF40 | B | AOR - Potenza
| C.1369 | CONGELATORE DA LABORATORIO | ANGELANTONI INDUSTRIES | PLATILAB 340 V-3-PLUS | B | AOR - Potenza
| C.1370 | CONGELATORE DA LABORATORIO | ANGELANTONI INDUSTRIES | PLATILAB 340 V-3-PLUS | B | AOR - Potenza
| C.1371 | CONGELATORE DA LABORATORIO | ANGELANTONI INDUSTRIES | PLATILAB 340 V-3-PLUS | B | AOR - Potenza
| C.1372 | CONGELATORE DA LABORATORIO | ANGELANTONI INDUSTRIES | AF 370 E S | B | AOR - Potenza
| C.1373 | CONGELATORE DA LABORATORIO | BOSCH WAGESYSTEME GMBH | GSL-3514 | B | ASM - patologia clinica p.o. matera - risorse comuni
| C.1374 | CONGELATORE DA LABORATORIO | CF DI CIRO FIOCCHETTI & C SNC | SUPER FREEZER 130 1P | B | AOR - Lagonegro
| C.1375 | CONGELATORE DA LABORATORIO | CIRO FIOCCHETTI & C. | - | B | AOR - Potenza
| C.1376 | CONGELATORE DA LABORATORIO | CIRO FIOCCHETTI & C. | - | B | AOR - Potenza
| C.1377 | CONGELATORE DA LABORATORIO | CIRO FIOCCHETTI & C. | - | B | AOR - Potenza
| C.1378 | CONGELATORE DA LABORATORIO | CIRO FIOCCHETTI & C. | ULTRAFREEZER | B | AOR - Potenza
| C.1379 | CONGELATORE DA LABORATORIO | CIRO FIOCCHETTI & C. | SUPER ARTIC 600 | B | AOR - Potenza
| C.1380 | CONGELATORE DA LABORATORIO | CIRO FIOCCHETTI & C. | FREEZER 700 (FRE0699B1BV1437) | B | AOR - Potenza
| C.1381 | CONGELATORE DA LABORATORIO | CONTINENTAL INSTRUMENTS | - | B | AOR - Potenza
| C.1382 | CONGELATORE DA LABORATORIO | DESMON | - | B | AOR - Potenza
| C.1383 | CONGELATORE DA LABORATORIO | FIOCCHETTI | ULTRAFREEZER50 | A | ASP - Area Melfi P.O. di Venosa
| C.1384 | CONGELATORE DA LABORATORIO | FRIMED FRIGORIFERI MEDICALI SRL | FRIMED CV3 | B | ASM - laboratorio analisi - ospedale tinchi
| C.1385 | CONGELATORE DA LABORATORIO | HAIER BIOMEDICAL | DW 86L 338 | B | ASP - Area Lagonegro P.O. CHIAROMONTE
| C.1386 | CONGELATORE DA LABORATORIO | HAIER BIOMEDICAL | ULT 628L | B | ASP - Area Lagonegro POLIAMBULATORIO LAGONEGRO
| C.1387 | CONGELATORE DA LABORATORIO | KW | K62 PL | B | AOR - Potenza
| C.1388 | CONGELATORE DA LABORATORIO | KW | K62 PL | B | AOR - Potenza
| C.1389 | CONGELATORE DA LABORATORIO | KW | K64 PL | B | AOR - Potenza
| C.1390 | CONGELATORE DA LABORATORIO | KW | K64 PL | B | AOR - Potenza
| C.1391 | CONGELATORE DA LABORATORIO | KW | K64 PL | B | AOR - Potenza
| C.1392 | CONGELATORE DA LABORATORIO | KW APPARECCHI SCIENTIFICI SRL | K 58 | A | AOR - Villa d'Agri
| C.1393 | CONGELATORE DA LABORATORIO | KW APPARECCHI SCIENTIFICI SRL | K 62 HS | A | AOR - Villa d'Agri
| C.1394 | CONGELATORE DA LABORATORIO | KW APPARECCHI SCIENTIFICI SRL | GS 5203 | B | ASM - centro regionale per i trapianti d'organo p.o. matera - risorse comuni
| C.1395 | CONGELATORE DA LABORATORIO | KW APPARECCHI SCIENTIFICI SRL | GS 1383 | B | ASM - centro regionale per i trapianti d'organo p.o. matera - risorse comuni
| C.1396 | CONGELATORE DA LABORATORIO | KW APPARECCHI SCIENTIFICI SRL | K 60 HS | B | ASM - centro regionale per i trapianti d'organo p.o. matera - risorse comuni
| C.1397 | CONGELATORE DA LABORATORIO | KW APPARECCHI SCIENTIFICI SRL | K568HS | B | ASM - endocrinologia - ospedale tinchi
| C.1398 | CONGELATORE DA LABORATORIO | KW APPARECCHI SCIENTIFICI SRL | F500C | B | ASM - patologia clinica p.o. matera - risorse comuni
| C.1399 | CONGELATORE DA LABORATORIO | KW APPARECCHI SCIENTIFICI SRL | GS 3183 | B | ASM - patologia clinica p.o. matera - risorse comuni
| C.1400 | CONGELATORE DA LABORATORIO | KW APPARECCHI SCIENTIFICI SRL | K50-B350 | B | ASM - servizio immunostrasfusionale p.o. matera
| C.1401 | CONGELATORE DA LABORATORIO | KW APPARECCHI SCIENTIFICI SRL | K 56 | B | ASM - servizio immunostrasfusionale p.o. matera
| C.1402 | CONGELATORE DA LABORATORIO | LIEBHERR | -20 | B | IRCCS CROB - Rionero
| C.1403 | CONGELATORE DA LABORATORIO | LIEBHERR | -20 | B | IRCCS CROB - Rionero
| C.1404 | CONGELATORE DA LABORATORIO | LIEBHERR | -20 | B | IRCCS CROB - Rionero
| C.1405 | CONGELATORE DA LABORATORIO | LIEBHERR | -20 | B | IRCCS CROB - Rionero
| C.1406 | CONGELATORE DA LABORATORIO | LIEBHERR | -20 | B | IRCCS CROB - Rionero
| C.1407 | CONGELATORE DA LABORATORIO | LIEBHERR | - | B | IRCCS CROB - Rionero
| C.1408 | CONGELATORE DA LABORATORIO | LIEBHERR WERK LIENZ GESMBH | OKO SUPER | A | AOR - Melfi
| C.1409 | CONGELATORE DA LABORATORIO | NON RILEVATO | NON SPECIFICATO | B | ASM - sert - via gramsci matera VIA GRAMSCI
| C.1410 | CONGELATORE DA LABORATORIO | PHILIPS MEDICAL SYSTEMS | . | B | ASP - Area Potenza D.S. POTENZA
| C.1411 | CONGELATORE DA LABORATORIO | SANYO BIOMEDICAL CO | MDF U73 V VERTICALE | B | ASP - Area Lagonegro POLIAMBULATORIO LAGONEGRO
| C.1412 | CONGELATORE DA LABORATORIO | SANYO GALLENKAMP PLC | MDF U53865 | B | ASM - centro regionale per i trapianti d'organo p.o. matera - risorse comuni
| C.1413 | CONGELATORE DA LABORATORIO | SY LAB | ICECUBE 1800 | B | AOR - Potenza
| C.1414 | CONGELATORE DA LABORATORIO | SY LAB | ICECUBE 1800 | B | AOR - Potenza
| C.1415 | CONGELATORE DA LABORATORIO | THERMO FORMA CORP | 86 C FREEZER | A | AOR - Melfi
| C.1416 | CONGELATORE DA LABORATORIO | ZOPPAS | . | B | ASP - Area Potenza D.S. POTENZA
| C.1417 | CONGELATORE DOMESTICO | CANDY | - | B | AOR - Potenza
| C.1418 | CONGELATORE DOMESTICO | FDM | 86EV50-86 °C VERTICALE ULTRAFREEZER | B | AOR - Potenza
| C.1419 | CONGELATORE DOMESTICO | IAR | - | B | AOR - Potenza
| C.1420 | CONGELATORE DOMESTICO | N.R. | N.R. | B | AOR - Potenza
| C.1421 | CONGELATORE DOMESTICO | N.R. | N.R. | B | AOR - Potenza
| C.1422 | CONGELATORE SALME | - | NON SPECIFICATO | B | ASM - direzione sanitaria p.o. matera - risorse comuni
| C.1423 | CONGELATORE SALME | - | FIOCCHETTI | B | ASM - direzione sanitaria - ospedale stigliano
| C.1424 | CONGELATORE SALME | - | - | B | ASM - direzione sanitaria p.o. policoro - risorse comuni
| C.1425 | CONGELATORE SALME | ANGELANTONI INDUSTRIE SPA | PM 2003 BT/2S | B | AOR - Lagonegro
| C.1426 | CONGELATORE SALME | ANGELANTONI INDUSTRIE SPA | - | B | ASP - Area Lagonegro P.O. MARATEA
| C.1427 | CONGELATORE SALME | CF DI CIRO FIOCCHETTI & C SNC | MSB 125N02F | B | ASP - Area Lagonegro P.O. CHIAROMONTE
| C.1428 | CONGELATORE SALME | FUNERALIA | - | B | ASP - Area Lagonegro P.O. LAURIA
| C.1429 | CONGELATORE SALME | PRODUTTORE NON RILEVABILE | NON SPECIFICATO | B | ASM - direzione sanitaria p.o. matera - risorse comuni
| C.1430 | CONTAGLOBULI AUTOMATICO DIFFERENZIALE | BECKMAN & COULTER | COULTER ACT DIFF | A | IRCCS CROB - Rionero
| C.1431 | CONTAGLOBULI AUTOMATICO DIFFERENZIALE | COULTER CORP | COULTER ACT DIFF 2 | B | AOR - Melfi
| C.1432 | CONTATORE DI RAGGI GAMMA | PACKARD INSTRUMENTS | RIASTAR | B | AOR - Potenza
| C.1433 | CONTATORE DI RAGGI GAMMA | WALLAC OY | GAMMAMASTER 1277 001 | B | ASP - Area Lagonegro P.O. LAURIA
| C.1434 | CONTENITORE CRIOGENICO | Air Liquide | GT9 | B | AOR - Potenza
| C.1435 | CONTENITORE CRIOGENICO | FORMA SCIENTIFIC INC | CRYO 200 | B | ASM - direzione sanitaria p.o. matera - archivio
| C.1436 | CONTENITORE CRIOGENICO | FORMA SCIENTIFIC INC | CRYO 200 | B | ASM - direzione sanitaria p.o. matera - archivio
| C.1437 | CONTENITORE CRIOGENICO | FORMA SCIENTIFIC INC | CRYO 200 | B | ASM - direzione sanitaria p.o. matera - archivio
| C.1438 | CONTENITORE CRIOGENICO | MVEX | MVELAB30 | B | AOR - Potenza
| C.1439 | CONTENITORE CRIOGENICO | MVEX | MVELAB30 | B | AOR - Potenza
| C.1440 | CONTENITORE CRIOGENICO | MVEX | MVESC4/3W | B | AOR - Potenza
| C.1441 | CONTENITORE CRIOGENICO | MVEX | MVEXC34/18 | B | AOR - Potenza
| C.1442 | CONTENITORE CRIOGENICO | MVEX | MVEXC34/18 | B | AOR - Potenza
| C.1443 | CONTENITORE CRIOGENICO | MVEX | MVEXC34/18 | B | AOR - Potenza
| C.1444 | CONTENITORE CRIOGENICO | MVEX | MVEXC34/18 | B | AOR - Potenza
| C.1445 | CONTENITORE CRIOGENICO | MVEX | MVEXC34/18 | B | AOR - Potenza
| C.1446 | CONTENITORE CRIOGENICO | MVEX | MVEXC47/1 | B | AOR - Potenza
| C.1447 | CONTENITORE CRIOGENICO | MVEX | MVEXC47/11 | B | AOR - Potenza
| C.1448 | CONTENITORE CRIOGENICO | MVEX | MVEXC47/11-10 | B | AOR - Potenza
| C.1449 | CONTENITORE CRIOGENICO | MVEX | MVEXC47/11-6 | B | AOR - Potenza
| C.1450 | CONTENITORE CRIOGENICO | MVEX | MVEXC47/11-6 | B | AOR - Potenza
| C.1451 | CONTENITORE CRIOGENICO | TAYLOR WHARTON INTERNATIONAL | 10 K | B | ASM - direzione sanitaria p.o. matera - archivio
| C.1452 | CONTENITORE DI PARAFFINA | BIO OPTICA MILANO SPA | DP 500 | B | IRCCS CROB - Rionero
| C.1453 | CONTENITORE DI PARAFFINA | DIAPATH | DPH800 | B | IRCCS CROB - Rionero
| C.1454 | CONTROLLO PER POMPE DI INFUSIONE, SISTEMA DI | - | - | B | ASM - cardiologia e utic p.o. policoro - utic
| C.1455 | CONTROLLO PER POMPE DI INFUSIONE, SISTEMA DI | - | - | B | ASM - Sala Operatoria P.O. Policoro
| C.1456 | CONTROLLO PER POMPE DI INFUSIONE, SISTEMA DI | - | - | B | ASM - Sala Operatoria P.O. Policoro
| C.1457 | CONTROLLO PER POMPE DI INFUSIONE, SISTEMA DI | B BRAUN | FM CONTROLLER | A | AOR - Lagonegro
| C.1458 | CONTROLLO PER POMPE DI INFUSIONE, SISTEMA DI | B BRAUN | FM CONTROLLER | A | AOR - Lagonegro
| C.1459 | CONTROLLO PER POMPE DI INFUSIONE, SISTEMA DI | B BRAUN GMBH | FM COMPUTER | A | AOR - Lagonegro
| C.1460 | CONTROLLO PER POMPE DI INFUSIONE, SISTEMA DI | B BRAUN GMBH | FM COMPUTER | A | AOR - Lagonegro
| C.1461 | CONTROLLO PER POMPE DI INFUSIONE, SISTEMA DI | CARDINAL HEALTH 303 INC | Alaris Gateway Station 5x2 | A | AOR - Melfi
| C.1462 | CONTROLLO PER POMPE DI INFUSIONE, SISTEMA DI | SELEFAR | PILE UP4 | A | IRCCS CROB - Rionero
| C.1463 | CONTROLLO PER POMPE DI INFUSIONE, SISTEMA DI | SELEFAR | PILE UP4 | A | IRCCS CROB - Rionero
| C.1464 | CONTROLLO PER POMPE DI INFUSIONE, SISTEMA DI | SELEFAR | PILE UP4 | A | IRCCS CROB - Rionero
| C.1465 | CONTROLLO PER POMPE DI INFUSIONE, SISTEMA DI | SELEFAR | PILE UP4 | A | IRCCS CROB - Rionero
| C.1466 | CONTROLLO PER POMPE DI INFUSIONE, SISTEMA DI | SELEFAR | PILE UP4 | A | IRCCS CROB - Rionero
| C.1467 | CONTROLLO PER POMPE DI INFUSIONE, SISTEMA DI | SELEFAR | PILE UP4 | A | IRCCS CROB - Rionero
| C.1468 | CRIOCHIRURGIA, APPARECCHIO PER | OPTIKON 2000 SPA | CRYOLINE M | A | ASP - Area Lagonegro P.O. CHIAROMONTE
| C.1469 | CRIOCONSERVAZIONE, SISTEMA PER | - | 8031 | A | ASM - centro regionale per i trapianti d'organo p.o. matera - risorse comuni
| C.1470 | CRIOSTATO | MICROM INTERNATIONAL GMBH | HM 505 N | A | AOR - Lagonegro
| C.1471 | CRIOSTATO | PLANNER PLC | KRYO 1016 3A SERIE | B | AOR - Potenza
| C.1472 | DEFIBRILLATORI MANUALI | ARTEM | CARDIO AID 50 | A | AOR - Potenza
| C.1473 | DEFIBRILLATORI MANUALI | ARTEM | CARDIO AID 50 | A | AOR - Potenza
| C.1474 | DEFIBRILLATORI MANUALI | BURDICK INC | MEDIC 4 | B | ASM - cardiologia e utic p.o. matera - ambulatorio
| C.1475 | DEFIBRILLATORI MANUALI | BURDICK INC | MEDIC 4 | B | ASM - cardiologia e utic p.o. matera - angiologia
| C.1476 | DEFIBRILLATORI MANUALI | BURDIK | MEDIC 5 | A | AOR - Potenza
| C.1477 | DEFIBRILLATORI MANUALI | ESAOTE | . | A | ASP - Area Potenza DS SANTARCANGELO
| C.1478 | DEFIBRILLATORI MANUALI | ESAOTE SPA | MDF | A | ASP - Area Lagonegro P.O. CHIAROMONTE
| C.1479 | DEFIBRILLATORI MANUALI | ESAOTE SPA | MDF SAED | A | ASP - Area Lagonegro P.O. LAURIA
| C.1480 | DEFIBRILLATORI MANUALI | ESAOTE SPA | MDF SAED | A | ASP - Area Lagonegro P.O. LAURIA
| C.1481 | DEFIBRILLATORI MANUALI | ESAOTE SPA | . | A | ASP - Area Melfi Distretto Sanitario di Base - Lavello
| C.1482 | DEFIBRILLATORI MANUALI | ESAOTE SPA | MDF | A | ASP - Area Melfi P.O. di Venosa
| C.1483 | DEFIBRILLATORI MANUALI | ESAOTE SPA | MDF | A | ASP - Area Potenza DS POTENZA
| C.1484 | DEFIBRILLATORI MANUALI | GE MEDICAL SYSTEMS | CARDIOSERV | A | ASP - Area Potenza DS MUROLUCANO
| C.1485 | DEFIBRILLATORI MANUALI | KONTRON | 7501 | A | ASM - cardiologia e utic p.o. matera - angiologia
| C.1486 | DEFIBRILLATORI MANUALI | LABORATORI TELEMED SRL | TM 8005 | A | ASP - Area Potenza DS MUROLUCANO
| C.1487 | DEFIBRILLATORI MANUALI | LAERDAL MEDICAL | HEART START FORERUNNER FR2 | A | ASP - Area Lagonegro AMBULATORIO VIGGIANELLO
| C.1488 | DEFIBRILLATORI MANUALI | LAERDAL MEDICAL | HEART START FORERUNNER FR2 | A | ASP - Area Lagonegro DISTRETTO SENISE (nuovo)
| C.1489 | DEFIBRILLATORI MANUALI | LAERDAL MEDICAL | HEART STREAM FORERUNNER MODE EM | A | ASP - Area Lagonegro P.O. CHIAROMONTE
| C.1490 | DEFIBRILLATORI MANUALI | LAERDAL MEDICAL | HEART START FORERUNNER FR2 | A | ASP - Area Lagonegro P.O. CHIAROMONTE
| C.1491 | DEFIBRILLATORI MANUALI | LAERDAL MEDICAL | HEART START FORERUNNER | A | ASP - Area Lagonegro P.O. LAURIA
| C.1492 | DEFIBRILLATORI MANUALI | LAERDAL MEDICAL | HEART STREAM FORERUNNER MODE EM | A | ASP - Area Lagonegro P.O. MARATEA
| C.1493 | DEFIBRILLATORI MANUALI | LAERDAL MEDICAL | HEART START FORERUNNER FR2 | A | ASP - Area Lagonegro P.O. MARATEA
| C.1494 | DEFIBRILLATORI MANUALI | LAERDAL MEDICAL | HEART START 1000 | A | ASP - Area Potenza DS MUROLUCANO
| C.1495 | DEFIBRILLATORI MANUALI | MEDIANA | D500M | A | IRCCS CROB - Rionero
| C.1496 | DEFIBRILLATORI MANUALI | MEDIANA | D500M | A | IRCCS CROB - Rionero
| C.1497 | DEFIBRILLATORI MANUALI | MEDTRONIC | LIFEPACK 12 | A | ASM - Area Potenza 118 Potenza
| C.1498 | DEFIBRILLATORI MANUALI | MEDTRONIC | LIFEPACK 12 | A | ASM - Area Potenza 118 Potenza
| C.1499 | DEFIBRILLATORI MANUALI | MEDTRONIC | LIFEPACK 12 | A | ASM - Area Potenza 118 Potenza
| C.1500 | DEFIBRILLATORI MANUALI | MEDTRONIC | LIFEPACK 12 | A | ASM - Area Potenza 118 Potenza
| C.1501 | DEFIBRILLATORI MANUALI | MEDTRONIC | LIFEPACK 12 | A | ASM - Area Potenza 118 Potenza
| C.1502 | DEFIBRILLATORI MANUALI | MEDTRONIC | LIFEPACK 12 | A | ASM - Area Potenza 118 Potenza
| C.1503 | DEFIBRILLATORI MANUALI | MEDTRONIC | LIFEPACK 12 | A | ASM - Area Potenza 118 Potenza
| C.1504 | DEFIBRILLATORI MANUALI | MEDTRONIC | LIFEPACK 12 | A | ASM - Area Potenza 118 Potenza
| C.1505 | DEFIBRILLATORI MANUALI | MEDTRONIC | LIFEPACK 12 | A | ASM - Area Potenza 118 Potenza
| C.1506 | DEFIBRILLATORI MANUALI | MEDTRONIC | LIFEPACK 12 | A | ASM - Area Potenza 118 Potenza
| C.1507 | DEFIBRILLATORI MANUALI | MEDTRONIC | LIFEPACK 12 | A | ASM - Area Potenza 118 Potenza
| C.1508 | DEFIBRILLATORI MANUALI | MEDTRONIC | LIFEPACK 12 | A | ASM - Area Potenza 118 Potenza
| C.1509 | DEFIBRILLATORI MANUALI | MEDTRONIC | LIFEPACK 12 | A | ASM - Area Potenza 118 Potenza
| C.1510 | DEFIBRILLATORI MANUALI | MEDTRONIC | LIFEPACK 12 | A | ASM - Area Potenza 118 Potenza
| C.1511 | DEFIBRILLATORI MANUALI | MEDTRONIC | LIFEPACK 12 | A | ASM - Area Potenza 118 Potenza
| C.1512 | DEFIBRILLATORI MANUALI | MEDTRONIC | LIFEPACK 12 | A | ASM - Area Potenza 118 Potenza
| C.1513 | DEFIBRILLATORI MANUALI | MEDTRONIC | LIFEPACK 12 | A | ASM - Area Potenza 118 Potenza
| C.1514 | DEFIBRILLATORI MANUALI | MEDTRONIC | LIFEPACK 12 | A | ASM - Area Potenza 118 Potenza
| C.1515 | DEFIBRILLATORI MANUALI | MEDTRONIC | LIFEPACK 12 | A | ASM - Area Potenza 118 Potenza
| C.1516 | DEFIBRILLATORI MANUALI | MEDTRONIC | LIFEPACK 12 | A | ASM - Area Potenza 118 Potenza
| C.1517 | DEFIBRILLATORI MANUALI | MEDTRONIC | LIFEPACK 12 | A | ASM - Area Potenza 118 Potenza
| C.1518 | DEFIBRILLATORI MANUALI | MEDTRONIC | LIFEPACK 12 | A | ASM - Area Potenza 118 Potenza
| C.1519 | DEFIBRILLATORI MANUALI | MEDTRONIC | LIFEPACK 12 | A | ASM - Area Potenza 118 Potenza
| C.1520 | DEFIBRILLATORI MANUALI | MEDTRONIC | LIFEPACK 12 | A | ASM - Area Potenza 118 Potenza
| C.1521 | DEFIBRILLATORI MANUALI | MEDTRONIC | LIFEPACK 12 | A | ASM - Area Potenza 118 Potenza
| C.1522 | DEFIBRILLATORI MANUALI | MEDTRONIC | LIFEPACK 12 | A | ASM - Area Potenza 118 Potenza
| C.1523 | DEFIBRILLATORI MANUALI | MEDTRONIC | LIFEPACK 12 | A | ASM - Area Potenza 118 Potenza
| C.1524 | DEFIBRILLATORI MANUALI | MEDTRONIC | LIFEPACK 12 | A | ASM - Area Potenza 118 Potenza
| C.1525 | DEFIBRILLATORI MANUALI | MEDTRONIC | LIFEPACK 12 | A | ASM - Area Potenza 118 Potenza
| C.1526 | DEFIBRILLATORI MANUALI | MEDTRONIC | LIFEPACK 12 | A | ASM - Area Potenza 118 Potenza
| C.1527 | DEFIBRILLATORI MANUALI | MEDTRONIC | LIFEPACK 12 | A | ASM - Area Potenza 118 Potenza
| C.1528 | DEFIBRILLATORI MANUALI | MEDTRONIC | LIFEPACK 12 | A | ASM - Area Potenza 118 Potenza
| C.1529 | DEFIBRILLATORI MANUALI | MEDTRONIC | LIFEPACK 12 | A | ASM - Area Potenza 118 Potenza
| C.1530 | DEFIBRILLATORI MANUALI | MEDTRONIC | LIFEPACK 12 | A | ASM - Area Potenza 118 Potenza
| C.1531 | DEFIBRILLATORI MANUALI | MEDTRONIC | LIFEPACK 12 | A | ASM - Area Potenza 118 Potenza
| C.1532 | DEFIBRILLATORI MANUALI | MEDTRONIC | LIFEPACK 12 | A | ASM - Area Potenza 118 Potenza
| C.1533 | DEFIBRILLATORI MANUALI | MEDTRONIC | LIFEPACK 12 | A | ASM - Area Potenza 118 Potenza
| C.1534 | DEFIBRILLATORI MANUALI | MEDTRONIC | LIFEPACK 12 | A | ASM - Area Potenza 118 Potenza
| C.1535 | DEFIBRILLATORI MANUALI | MEDTRONIC | LIFEPACK 12 | A | ASM - Area Potenza 118 Potenza
| C.1536 | DEFIBRILLATORI MANUALI | MEDTRONIC | LIFEPACK 12 | A | ASM - Area Potenza 118 Potenza
| C.1537 | DEFIBRILLATORI MANUALI | MEDTRONIC | LIFEPACK 12 | A | ASM - Area Potenza 118 Potenza
| C.1538 | DEFIBRILLATORI MANUALI | MEDTRONIC | LIFEPACK 12 | A | ASM - Area Potenza 118 Potenza
| C.1539 | DEFIBRILLATORI MANUALI | MEDTRONIC | LIFEPACK 12 | A | ASM - Area Potenza 118 Potenza
| C.1540 | DEFIBRILLATORI MANUALI | MEDTRONIC | LIFEPACK 12 | A | ASM - Area Potenza 118 Potenza
| C.1541 | DEFIBRILLATORI MANUALI | MEDTRONIC | LIFEPACK 12 | A | ASM - Area Potenza 118 Potenza
| C.1542 | DEFIBRILLATORI MANUALI | MEDTRONIC | LIFEPACK 12 | A | ASM - Area Potenza 118 Potenza
| C.1543 | DEFIBRILLATORI MANUALI | MEDTRONIC | LIFEPACK 12 | A | ASM - Area Potenza 118 Potenza
| C.1544 | DEFIBRILLATORI MANUALI | MEDTRONIC | LIFEPACK 12 | A | ASM - Area Potenza 118 Potenza
| C.1545 | DEFIBRILLATORI MANUALI | MEDTRONIC | LIFEPACK 12 | A | ASM - Area Potenza 118 Potenza
| C.1546 | DEFIBRILLATORI MANUALI | MEDTRONIC | LIFEPACK 12 | A | ASM - Area Potenza 118 Potenza
| C.1547 | DEFIBRILLATORI MANUALI | MEDTRONIC | LIFEPACK 12 | A | ASM - Area Potenza 118 Potenza
| C.1548 | DEFIBRILLATORI MANUALI | MEDTRONIC | LIFEPACK 12 | A | ASM - Area Potenza 118 Potenza
| C.1549 | DEFIBRILLATORI MANUALI | MEDTRONIC | LIFEPACK 12 | A | ASM - Area Potenza 118 Potenza
| C.1550 | DEFIBRILLATORI MANUALI | MEDTRONIC | LIFEPACK 12 | A | ASM - Area Potenza 118 Potenza
| C.1551 | DEFIBRILLATORI MANUALI | MEDTRONIC | LIFEPACK 12 | A | ASM - Area Potenza 118 Potenza
| C.1552 | DEFIBRILLATORI MANUALI | MEDTRONIC | LIFEPACK 12 | A | ASM - Area Potenza 118 Potenza
| C.1553 | DEFIBRILLATORI MANUALI | MEDTRONIC | LIFEPACK 12 | A | ASM - Area Potenza 118 Potenza
| C.1554 | DEFIBRILLATORI MANUALI | MEDTRONIC | LIFEPACK 12 | A | ASM - Area Potenza 118 Potenza
| C.1555 | DEFIBRILLATORI MANUALI | MEDTRONIC | LIFEPACK 12 | A | ASM - Area Potenza 118 Potenza
| C.1556 | DEFIBRILLATORI MANUALI | MEDTRONIC | LIFEPACK 12 | A | ASM - Area Potenza 118 Potenza
| C.1557 | DEFIBRILLATORI MANUALI | MEDTRONIC | LIFEPACK 12 | A | ASM - Area Potenza 118 Potenza
| C.1558 | DEFIBRILLATORI MANUALI | MEDTRONIC | LIFEPACK 12 | A | ASM - Area Potenza 118 Potenza
| C.1559 | DEFIBRILLATORI MANUALI | MEDTRONIC | LIFEPACK 12 | A | ASM - Area Potenza 118 Potenza
| C.1560 | DEFIBRILLATORI MANUALI | MEDTRONIC | LIFEPACK 12 | A | ASM - Area Potenza 118 Potenza
| C.1561 | DEFIBRILLATORI MANUALI | MEDTRONIC | LIFEPACK 12 | A | ASM - Area Potenza 118 Potenza
| C.1562 | DEFIBRILLATORI MANUALI | MEDTRONIC | LIFEPACK 12 | A | ASM - Area Potenza 118 Potenza
| C.1563 | DEFIBRILLATORI MANUALI | MEDTRONIC | LIFEPACK 12 | A | ASM - Area Potenza 118 Potenza
| C.1564 | DEFIBRILLATORI MANUALI | MEDTRONIC | LIFEPACK 12 | A | ASM - Area Potenza 118 Potenza
| C.1565 | DEFIBRILLATORI MANUALI | MEDTRONIC | LIFEPACK 12 | A | ASM - Area Potenza 118 Potenza
| C.1566 | DEFIBRILLATORI MANUALI | MEDTRONIC | LIFEPACK 12 | A | ASM - Area Potenza 118 Potenza
| C.1567 | DEFIBRILLATORI MANUALI | MEDTRONIC INC | LIFEPAK 12 | A | ASP - Area Lagonegro AMBULATORIO SAN COSTANTINO ALBANESE
| C.1568 | DEFIBRILLATORI MANUALI | MEDTRONIC INC | LIFEPAK 12 | A | ASP - Area Lagonegro AMBULATORIO SAN SEVERINO LUCANO / MEZZANA SALICE
| C.1569 | DEFIBRILLATORI MANUALI | MEDTRONIC INC | LIFEPAK 12 | A | ASP - Area Lagonegro AMBULATORIO VIGGIANELLO
| C.1570 | DEFIBRILLATORI MANUALI | MEDTRONIC INC | LIFEPAK 12 | A | ASP - Area Lagonegro P.O. CHIAROMONTE
| C.1571 | DEFIBRILLATORI MANUALI | MEDTRONIC INC | LIFEPAK 12 | A | ASP - Area Lagonegro P.O. CHIAROMONTE
| C.1572 | DEFIBRILLATORI MANUALI | MEDTRONIC INC | LIFEPAK 12 | A | ASP - Area Lagonegro P.O. CHIAROMONTE
| C.1573 | DEFIBRILLATORI MANUALI | MEDTRONIC INC | LIFEPAK 20E | A | ASP - Area Lagonegro P.O. LAURIA
| C.1574 | DEFIBRILLATORI MANUALI | MEDTRONIC INC | LIFEPAK 12 | A | ASP - Area Lagonegro P.O. LAURIA
| C.1575 | DEFIBRILLATORI MANUALI | MEDTRONIC INC | LIFEPAK 20E | A | ASP - Area Lagonegro P.O. MARATEA
| C.1576 | DEFIBRILLATORI MANUALI | MEDTRONIC INC | LIFEPAK 12 | A | ASP - Area Lagonegro P.O. MARATEA
| C.1577 | DEFIBRILLATORI MANUALI | MEDTRONIC INC | LIFEPAK 12 | A | ASP - Area Lagonegro POLIAMBULATORIO LAGONEGRO
| C.1578 | DEFIBRILLATORI MANUALI | MEDTRONIC INC | LIFE PACK 12 | A | ASP - Area Melfi P.O. di Venosa
| C.1579 | DEFIBRILLATORI MANUALI | MEDTRONIC INC | RESPONDER AED | A | ASP - Area Melfi P.O. di Venosa
| C.1580 | DEFIBRILLATORI MANUALI | MEDTRONIC INC | LIFEPAK 12 | A | ASP - Area Melfi P.O. di Venosa
| C.1581 | DEFIBRILLATORI MANUALI | METRAX GMBH | PRIMEDIC DEFI B | B | ASM - 118 - grassano
| C.1582 | DEFIBRILLATORI MANUALI | METSIS MEDIKAL LTD | PRO AED DEFIBRILLATOR | A | ASP - Area Potenza DS POTENZA
| C.1583 | DEFIBRILLATORI MANUALI | MORTARA INSTRUMENT - BATTAGLIA RANGONI | LIFECORE | A | AOR - Melfi
| C.1584 | DEFIBRILLATORI MANUALI | NEC SAN-EI INSTRUMENTS LTD | CARDIOPAC 3M33 | A | AOR - Melfi
| C.1585 | DEFIBRILLATORI MANUALI | NIHON KOHDEN CORP | CARDIOLIFE TEC 7731 R | A | ASP - Area Lagonegro P.O. CHIAROMONTE
| C.1586 | DEFIBRILLATORI MANUALI | NIHON KOHDEN CORP | CARDIOLIFE TEC 7731 R | A | ASP - Area Lagonegro P.O. MARATEA
| C.1587 | DEFIBRILLATORI MANUALI | REMCO ITALIA SPA | CARDIOLINE DELTALIFE 550 | A | AOR - Lagonegro
| C.1588 | DEFIBRILLATORI MANUALI | SCHILLER AG | FRED EASY | A | ASP - Area Melfi Casa Circondariale di Melfi
| C.1589 | DEFIBRILLATORI MANUALI | WELCH ALLYN | AED 20 | A | AOR - Melfi
| C.1590 | DEFIBRILLATORI MANUALI | WELCH ALLYN INC | PIC 30 | A | ASP - Area Melfi P.O. di Venosa
| C.1591 | DEFIBRILLATORI MANUALI | ZOLL | M SERIES | A | AOR - Pescopagano
| C.1592 | DEFIBRILLATORI MANUALI | ZOLL | M SERIES | A | AOR - Potenza
| C.1593 | DEFIBRILLATORI SEMI-AUTOMATICI | CARDIAC SCIENCE CORP | POWERHEART AED G3 | A | ASP - Area Lagonegro P.O. CHIAROMONTE
| C.1594 | DEFIBRILLATORI SEMI-AUTOMATICI | CU MED SYSTEM | ER 1 | A | AOR - Potenza
| C.1595 | DEFIBRILLATORI SEMI-AUTOMATICI | CU MED SYSTEM | ER 1 | A | AOR - Potenza
| C.1596 | DEFIBRILLATORI SEMI-AUTOMATICI | CU MEDICAL SYSTEM INC | PARAMEDIC CU ER1 | A | ASP - Area Lagonegro AMBULATORIO SAN SEVERINO LUCANO / MEZZANA SALICE
| C.1597 | DEFIBRILLATORI SEMI-AUTOMATICI | CU MEDICAL SYSTEM INC | PARAMEDIC CU ER1 | A | ASP - Area Lagonegro P.O. CHIAROMONTE
| C.1598 | DEFIBRILLATORI SEMI-AUTOMATICI | CU MEDICAL SYSTEM INC | PARAMEDIC CU ER1 | A | ASP - Area Lagonegro P.O. CHIAROMONTE
| C.1599 | DEFIBRILLATORI SEMI-AUTOMATICI | CU MEDICAL SYSTEM INC | PARAMEDIC CU ER1 | A | ASP - Area Lagonegro P.O. CHIAROMONTE
| C.1600 | DEFIBRILLATORI SEMI-AUTOMATICI | CU MEDICAL SYSTEM INC | PARAMEDIC CU ER1 | A | ASP - Area Lagonegro P.O. LAURIA
| C.1601 | DEFIBRILLATORI SEMI-AUTOMATICI | CU MEDICAL SYSTEM INC | PARAMEDIC CU ER1 | A | ASP - Area Lagonegro P.O. MARATEA
| C.1602 | DEFIBRILLATORI SEMI-AUTOMATICI | CU MEDICAL SYSTEM INC | PARAMEDIC CU ER1 | A | ASP - Area Lagonegro POLIAMBULATORIO LAGONEGRO
| C.1603 | DEFIBRILLATORI SEMI-AUTOMATICI | CU MEDICAL SYSTEMS INC | CU ER1 PARAMEDIC | A | ASP - Area Potenza DS POTENZA
| C.1604 | DEFIBRILLATORI SEMI-AUTOMATICI | MEDTRONIC INC | LIFEPAK EXPRESS | A | ASP - Area Lagonegro DISTRETTO SENISE (esistente)
| C.1605 | DEFIBRILLATORI SEMI-AUTOMATICI | MEDTRONIC INC | LIFEPAK 500 | A | ASP - Area Lagonegro P.O. CHIAROMONTE
| C.1606 | DEFIBRILLATORI SEMI-AUTOMATICI | MEDTRONIC INC | LIFEPAK 500 | A | ASP - Area Lagonegro P.O. MARATEA
| C.1607 | DEFIBRILLATORI SEMI-AUTOMATICI | MEDTRONIC INC | LIFEPAK 1000 | A | ASP - Area Lagonegro P.O. MARATEA
| C.1608 | DEFIBRILLATORI SEMI-AUTOMATICI | METRAX | PRIMEDIC DEFIMONITOR | A | AOR - Potenza
| C.1609 | DEFIBRILLATORI SEMI-AUTOMATICI | MINDRAY CO LTD | BENEHEART D1 | A | ASP - Area Lagonegro P.O. CHIAROMONTE
| C.1610 | DEFIBRILLATORI SEMI-AUTOMATICI | MINDRAY CO LTD | BENEHEART D1 | A | ASP - Area Lagonegro POLIAMBULATORIO LAGONEGRO
| C.1611 | DEFIBRILLATORI SEMI-AUTOMATICI | WELCH ALLYN | AED 10 | A | AOR - Lagonegro
| C.1612 | DENSITOMETRI OSSEI AD ULTRASUONI | IGEA | DBM SONIC BONE PROFILER | B | AOR - Potenza
| C.1613 | DENSITOMETRO OSSEO | Hologic | QDR Discovery Wi | A | ASP - Area Potenza Poliamb. M.T. Calcutta Potenza
| C.1614 | DENSITOMETRO OSSEO | IGEA | DBM SONIC BONE PROFILER | A | AOR - Villa d'Agri
| C.1615 | DENSITOMETRO OSSEO | IGEA SRL | DBM SONIC BONE PROFILER ADVANCED | A | ASP - Area Lagonegro P.O. MARATEA *** DISTRETTO
| C.1616 | DENSITOMETRO OSSEO | L'ACN | UNIGAMM | B | AOR - Potenza
| C.1617 | DENSITOMETRO OSSEO | L'ACN | UNIGAMMA PLUS | B | ASM - p.o. tinchi
| C.1618 | DENSITOMETRO OSSEO | L'ACN L'ACCESSORIO NUCLEARE SRL | UNIGAMMA PLUS | A | ASP - Area Lagonegro P.O. LAURIA
| C.1619 | DENSITOMETRO OSSEO | NORLAND CORP | XR 46 | A | ASP - Area Melfi P.O. di Venosa
| C.1620 | DENTALE A LUCE FREDDA, APPARECCHIO | . | . | B | ASP - Area Potenza DS POTENZA
| C.1621 | DENTALE A LUCE FREDDA, APPARECCHIO | 3M | . | B | ASP - Area Melfi Distretto Sanitario di Base - Lavello
| C.1622 | DENTALE A LUCE FREDDA, APPARECCHIO | 3M | . | B | ASP - Area Melfi Distretto Sanitario di Base - Melfi
| C.1623 | DENTALE A LUCE FREDDA, APPARECCHIO | 3M TOUCH SYSTEMS, INC | 5520 BH | B | ASP - Area Lagonegro DISTRETTO SENISE (esistente)
| C.1624 | DENTALE A LUCE FREDDA, APPARECCHIO | 3M TOUCH SYSTEMS, INC | 5520 BH | B | ASP - Area Lagonegro P.O. LAURIA
| C.1625 | DENTALE A LUCE FREDDA, APPARECCHIO | DEMETRON | OPTILUX500 | B | ASP - Area Melfi Distretto Sanitario di Base - Rionero in Vulture
| C.1626 | DENTALE A LUCE FREDDA, APPARECCHIO | HERAEUS KULZER INC | TRANSLUX | B | ASP - Area Potenza DS POTENZA
| C.1627 | DENTALE A LUCE FREDDA, APPARECCHIO | JOVIDENT INTERNATIONAL BV | FOTOLIGHT | B | ASM - poliambulatori - sede centrale asm
| C.1628 | DENTALE A LUCE FREDDA, APPARECCHIO | KRUGG SPA | Q LUX FOTOLIGHT | B | ASP - Area Lagonegro P.O. CHIAROMONTE
| C.1629 | DENTALE A LUCE FREDDA, APPARECCHIO | KULZER | TRANSLUX | B | ASP - Area Potenza D.S. POTENZA
| C.1630 | DENTALE A LUCE FREDDA, APPARECCHIO | KULZER | TRANSLUX CL | B | ASP - Area Potenza DS VILLA D'AGRI
| C.1631 | DENTALE A LUCE FREDDA, APPARECCHIO | KULZER | TRANSLUX CL | B | ASP - Area Potenza POL. S.ARCANGELO
| C.1632 | DENTALE A LUCE FREDDA, APPARECCHIO | MECTRON SRL | STARLIGHT | B | ASP - Area Melfi Casa Circondariale di Melfi
| C.1633 | DENTALE A LUCE FREDDA, APPARECCHIO | MEGA PHYSIK | CROMALUX 100 | B | ASP - Area Lagonegro POLIAMBULATORIO LAGONEGRO
| C.1634 | DENTALE A LUCE FREDDA, APPARECCHIO | NON RILEVATO | ELIPAR 2500 | B | ASM - poliambulatorio distrettuale - irsina
| C.1635 | DENTALE A LUCE FREDDA, APPARECCHIO | NOUVAG AG | NOU LITE 10 | B | ASP - Area Lagonegro P.O. MARATEA *** DISTRETTO
| C.1636 | DERMATOSCOPIO | HEINE | EN 20-1 | B | AOR - Potenza
| C.1637 | DERMATOSCOPIO | HEINE BETA | DELTA20 | B | ASP - Area Melfi Distretto Sanitario di Base - Lavello
| C.1638 | DERMATOSCOPIO | HEINE OPTOTECHNIK | DELTA 10 | B | ASM - poliambulatori - sede centrale asm
| C.1639 | DERMATOSCOPIO | HEINE OPTOTECHNIK | MINI 2000 DERMATOSCOPE | B | ASP - Area Lagonegro P.O. LAURIA
| C.1640 | DERMATOSCOPIO | HEINE OPTOTECHNIK | DELTA 10 | B | ASP - Area Potenza DS VILLA D'AGRI
| C.1641 | DERMATOSCOPIO | RIESTER RUDOLF GMBH & CO KG | RI DERMA | B | IRCCS CROB - Rionero
| C.1642 | DERMATOSCOPIO | RIESTER RUDOLF GMBH & CO KG | RI DERMA | B | IRCCS CROB - Rionero
| C.1643 | DERMOTOMIA, APPARECCHIATURA PER | INTEGRA LIFESCIENCES CORP | PADGET | A | IRCCS CROB - Rionero
| C.1644 | DERMOTOMIA, APPARECCHIATURA PER | ZIMMER | SKIN GRAFT MESHER | B | AOR - Potenza
| C.1645 | DERMOTOMIA, APPARECCHIATURA PER | ZIMMER | 00- 8821-01 | B | AOR - Potenza
| C.1646 | DERMOTOMIA, APPARECCHIATURA PER | ZIMMER | 00- 8821-01 | B | AOR - Potenza
| C.1647 | DIAFANOSCOPIO | - | - | B | ASP - Area Potenza
| C.1648 | DIAFANOSCOPIO | - | - | B | ASP - Area Potenza
| C.1649 | DIAFANOSCOPIO | - | - | B | ASP - Area Potenza
| C.1650 | DIAFANOSCOPIO | - | - | B | ASP - Area Potenza
| C.1651 | DIAFANOSCOPIO | - | - | B | ASP - Area Potenza
| C.1652 | DIAFANOSCOPIO | - | - | B | ASP - Area Potenza
| C.1653 | DIAFANOSCOPIO | - | - | B | ASP - Area Lagonegro AMBULATORIO SAN COSTANTINO ALBANESE
| C.1654 | DIAFANOSCOPIO | - | - | B | ASP - Area Lagonegro AMBULATORIO SAN SEVERINO LUCANO / MEZZANA SALICE
| C.1655 | DIAFANOSCOPIO | - | - | B | ASP - Area Lagonegro P.O. CHIAROMONTE
| C.1656 | DIAFANOSCOPIO | - | - | B | ASP - Area Lagonegro P.O. LAURIA
| C.1657 | DIAFANOSCOPIO | - | - | B | ASP - Area Lagonegro P.O. MARATEA
| C.1658 | DIAFANOSCOPIO | - | - | B | ASP - Area Lagonegro POLIAMBULATORIO LAGONEGRO
| C.1659 | DIAFANOSCOPIO | - | - | B | ASM - ambulatorio - hospice stigliano
| C.1660 | DIAFANOSCOPIO | - | - | B | ASM - ambulatorio chirurgia - ospedale stigliano
| C.1661 | DIAFANOSCOPIO | - | - | B | ASM - ambulatorio fisioterapia - ospedale stigliano
| C.1662 | DIAFANOSCOPIO | - | - | B | ASM - ambulatorio fisioterapia - ospedale tinchi
| C.1663 | DIAFANOSCOPIO | - | - | B | ASM - ambulatorio fisioterapia - ospedale tinchi
| C.1664 | DIAFANOSCOPIO | - | - | B | ASM - anestesia e rianimazione p.o. policoro - rianimazione
| C.1665 | DIAFANOSCOPIO | - | - | B | ASM - cardiologia e utic p.o. policoro - ambulatorio
| C.1666 | DIAFANOSCOPIO | - | - | B | ASM - Chirurgia Ospedale Tinchi
| C.1667 | DIAFANOSCOPIO | - | - | B | ASM - chirurgia p.o. policoro - ambulatorio
| C.1668 | DIAFANOSCOPIO | - | - | B | ASM - lungodegenza medica - ospedale stigliano
| C.1669 | DIAFANOSCOPIO | - | - | B | ASM - medicina fisica e riabilitazione p.o. policoro - ambulatorio
| C.1670 | DIAFANOSCOPIO | - | - | B | ASM - nefrologia e dialisi - ospedale tinchi
| C.1671 | DIAFANOSCOPIO | - | - | B | ASM - orl p.o. matera - ambulatorio
| C.1672 | DIAFANOSCOPIO | - | - | B | ASM - ortopedia p.o. policoro - ambulatorio
| C.1673 | DIAFANOSCOPIO | - | - | B | ASM - ortopedia p.o. policoro - ambulatorio
| C.1674 | DIAFANOSCOPIO | - | - | B | ASM - ortopedia p.o. policoro - ambulatorio
| C.1675 | DIAFANOSCOPIO | - | - | B | ASM - ortopedia p.o. policoro - ambulatorio
| C.1676 | DIAFANOSCOPIO | - | - | B | ASM - ortopedia p.o. policoro - ambulatorio
| C.1677 | DIAFANOSCOPIO | - | - | B | ASM - poliambulatorio distrettuale - distretto policoro LARGO SAN UBERTO
| C.1678 | DIAFANOSCOPIO | - | - | B | ASM - poliambulatorio distrettuale - distretto policoro LARGO SAN UBERTO
| C.1679 | DIAFANOSCOPIO | - | - | B | ASM - Poliambulatorio Distrettuale - Tursi
| C.1680 | DIAFANOSCOPIO | - | - | B | ASM - radiologia - ospedale stigliano
| C.1681 | DIAFANOSCOPIO | - | - | B | ASM - radiologia - ospedale stigliano
| C.1682 | DIAFANOSCOPIO | - | - | B | ASM - radiologia - ospedale stigliano
| C.1683 | DIAFANOSCOPIO | - | - | B | ASM - radiologia - ospedale tinchi - ospedale tinchi
| C.1684 | DIAFANOSCOPIO | - | - | B | ASM - radiologia - ospedale tinchi - ospedale tinchi
| C.1685 | DIAFANOSCOPIO | - | - | B | ASM - radiologia - ospedale tinchi - ospedale tinchi
| C.1686 | DIAFANOSCOPIO | - | - | B | ASM - radiologia p.o. policoro - diagnostica ecografica
| C.1687 | DIAFANOSCOPIO | - | - | B | ASM - radiologia p.o. policoro - diagnostica senologica
| C.1688 | DIAFANOSCOPIO | - | - | B | ASM - radiologia p.o. policoro - diagnostica senologica
| C.1689 | DIAFANOSCOPIO | - | - | B | ASM - radiologia p.o. policoro - diagnostica senologica
| C.1690 | DIAFANOSCOPIO | - | - | B | ASM - radiologia p.o. policoro - diagnostica senologica
| C.1691 | DIAFANOSCOPIO | - | - | B | ASM - radiologia p.o. policoro - diagnostica tac
| C.1692 | DIAFANOSCOPIO | - | - | B | ASM - radiologia p.o. policoro - diagnostica tac
| C.1693 | DIAFANOSCOPIO | - | - | B | ASM - radiologia p.o. policoro - radiologia convenzionale
| C.1694 | DIAFANOSCOPIO | - | - | B | ASM - radiologia p.o. policoro - risonanza magnetica
| C.1695 | DIAFANOSCOPIO | - | - | B | ASM - Sala Operatoria P.O. Policoro
| C.1696 | DIAFANOSCOPIO | - | - | B | ASM - Sala Operatoria P.O. Policoro
| C.1697 | DIAFANOSCOPIO | . | . | B | AOR - Villa d'Agri
| C.1698 | DIAFANOSCOPIO | . | . | B | AOR - Villa d'Agri
| C.1699 | DIAFANOSCOPIO | . | . | B | AOR - Villa d'Agri
| C.1700 | DIAFANOSCOPIO | . | . | B | AOR - Villa d'Agri
| C.1701 | DIAFANOSCOPIO | . | . | B | AOR - Villa d'Agri
| C.1702 | DIAFANOSCOPIO | . | . | B | AOR - Villa d'Agri
| C.1703 | DIAFANOSCOPIO | . | . | B | AOR - Villa d'Agri
| C.1704 | DIAFANOSCOPIO | . | . | B | AOR - Villa d'Agri
| C.1705 | DIAFANOSCOPIO | . | . | B | AOR - Villa d'Agri
| C.1706 | DIAFANOSCOPIO | . | . | B | AOR - Villa d'Agri
| C.1707 | DIAFANOSCOPIO | . | . | B | AOR - Villa d'Agri
| C.1708 | DIAFANOSCOPIO | . | . | B | AOR - Villa d'Agri
| C.1709 | DIAFANOSCOPIO | . | . | B | AOR - Villa d'Agri
| C.1710 | DIAFANOSCOPIO | . | . | B | AOR - Villa d'Agri
| C.1711 | DIAFANOSCOPIO | . | . | B | AOR - Villa d'Agri
| C.1712 | DIAFANOSCOPIO | . | . | B | AOR - Villa d'Agri
| C.1713 | DIAFANOSCOPIO | . | . | B | AOR - Villa d'Agri
| C.1714 | DIAFANOSCOPIO | . | . | B | AOR - Villa d'Agri
| C.1715 | DIAFANOSCOPIO | . | . | B | AOR - Villa d'Agri
| C.1716 | DIAFANOSCOPIO | . | . | B | ASP - Area Melfi Distretto Sanitario di Base - Melfi
| C.1717 | DIAFANOSCOPIO | . | . | B | ASP - Area Melfi Distretto Sanitario di Base - Rionero in Vulture
| C.1718 | DIAFANOSCOPIO | . | . | B | ASP - Area Melfi Distretto Sanitario di Base - Rionero in Vulture
| C.1719 | DIAFANOSCOPIO | . | . | B | ASP - Area Melfi Distretto Sanitario di Base - Rionero in Vulture
| C.1720 | DIAFANOSCOPIO | . | . | B | ASP - Area Melfi Distretto Sanitario di Base - Rionero in Vulture
| C.1721 | DIAFANOSCOPIO | . | . | B | ASP - Area Melfi Distretto Sanitario di Base- Rapone
| C.1722 | DIAFANOSCOPIO | . | . | B | ASP - Area Melfi Distretto Sanitario Di Base- San Fele
| C.1723 | DIAFANOSCOPIO | . | . | B | ASP - Area Melfi P.O. di Venosa
| C.1724 | DIAFANOSCOPIO | . | . | B | ASP - Area Melfi P.O. di Venosa
| C.1725 | DIAFANOSCOPIO | . | . | B | ASP - Area Melfi P.O. di Venosa
| C.1726 | DIAFANOSCOPIO | . | . | B | ASP - Area Potenza D.S. POTENZA
| C.1727 | DIAFANOSCOPIO | . | . | B | ASP - Area Potenza D.S. POTENZA
| C.1728 | DIAFANOSCOPIO | . | . | B | ASP - Area Potenza D.S. POTENZA
| C.1729 | DIAFANOSCOPIO | . | . | B | ASP - Area Potenza D.S. POTENZA
| C.1730 | DIAFANOSCOPIO | . | . | B | ASP - Area Potenza DS BRIENZA
| C.1731 | DIAFANOSCOPIO | . | . | B | ASP - Area Potenza DS MOLITERNO
| C.1732 | DIAFANOSCOPIO | . | . | B | ASP - Area Potenza DS POTENZA
| C.1733 | DIAFANOSCOPIO | . | . | B | ASP - Area Potenza DS POTENZA
| C.1734 | DIAFANOSCOPIO | . | . | B | ASP - Area Potenza DS POTENZA
| C.1735 | DIAFANOSCOPIO | . | . | B | ASP - Area Potenza DS VILLA D'AGRI
| C.1736 | DIAFANOSCOPIO | . | . | B | ASP - Area Potenza DS VILLA D'AGRI
| C.1737 | DIAFANOSCOPIO | . | . | B | ASP - Area Potenza DS VILLA D'AGRI
| C.1738 | DIAFANOSCOPIO | . | . | B | ASP - Area Potenza POL. S.ARCANGELO
| C.1739 | DIAFANOSCOPIO | . | . | B | ASP - Area Potenza POL. S.ARCANGELO
| C.1740 | DIAFANOSCOPIO | . | . | B | ASP - Area Potenza POL. S.ARCANGELO
| C.1741 | DIAFANOSCOPIO | . | . | B | ASP - Area Potenza POL. S.ARCANGELO
| C.1742 | DIAFANOSCOPIO | . | . | B | IRCCS CROB - Rionero
| C.1743 | DIAFANOSCOPIO | . | . | B | IRCCS CROB - Rionero
| C.1744 | DIAFANOSCOPIO | . | . | B | IRCCS CROB - Rionero
| C.1745 | DIAFANOSCOPIO | . | . | B | IRCCS CROB - Rionero
| C.1746 | DIAFANOSCOPIO | . | . | B | IRCCS CROB - Rionero
| C.1747 | DIAFANOSCOPIO | . | . | B | IRCCS CROB - Rionero
| C.1748 | DIAFANOSCOPIO | . | . | B | IRCCS CROB - Rionero
| C.1749 | DIAFANOSCOPIO | . | . | B | IRCCS CROB - Rionero
| C.1750 | DIAFANOSCOPIO | . | . | B | IRCCS CROB - Rionero
| C.1751 | DIAFANOSCOPIO | . | . | B | IRCCS CROB - Rionero
| C.1752 | DIAFANOSCOPIO | . | . | B | IRCCS CROB - Rionero
| C.1753 | DIAFANOSCOPIO | . | . | B | IRCCS CROB - Rionero
| C.1754 | DIAFANOSCOPIO | - | - | B | AOR - Lagonegro
| C.1755 | DIAFANOSCOPIO | - | - | B | AOR - Lagonegro
| C.1756 | DIAFANOSCOPIO | - | - | B | AOR - Lagonegro
| C.1757 | DIAFANOSCOPIO | - | - | B | AOR - Lagonegro
| C.1758 | DIAFANOSCOPIO | - | - | B | AOR - Lagonegro
| C.1759 | DIAFANOSCOPIO | - | - | B | AOR - Lagonegro
| C.1760 | DIAFANOSCOPIO | - | - | B | ASP - Area Lagonegro AMBULATORIO ROTONDA
| C.1761 | DIAFANOSCOPIO | - | - | B | ASP - Area Lagonegro DISTRETTO SENISE (esistente)
| C.1762 | DIAFANOSCOPIO | - | 120 X 43 | B | ASP - Area Lagonegro P.O. CHIAROMONTE
| C.1763 | DIAFANOSCOPIO | - | 120 X 43 | B | ASP - Area Lagonegro P.O. CHIAROMONTE
| C.1764 | DIAFANOSCOPIO | - | - | B | ASP - Area Lagonegro P.O. CHIAROMONTE
| C.1765 | DIAFANOSCOPIO | - | - | B | ASP - Area Lagonegro P.O. CHIAROMONTE
| C.1766 | DIAFANOSCOPIO | - | - | B | ASP - Area Lagonegro P.O. CHIAROMONTE
| C.1767 | DIAFANOSCOPIO | - | - | B | ASP - Area Lagonegro P.O. LAURIA
| C.1768 | DIAFANOSCOPIO | - | - | B | ASP - Area Lagonegro P.O. LAURIA
| C.1769 | DIAFANOSCOPIO | - | - | B | ASP - Area Lagonegro P.O. LAURIA
| C.1770 | DIAFANOSCOPIO | - | - | B | ASP - Area Lagonegro P.O. MARATEA
| C.1771 | DIAFANOSCOPIO | - | - | B | ASP - Area Lagonegro P.O. MARATEA
| C.1772 | DIAFANOSCOPIO | - | - | B | ASP - Area Lagonegro P.O. MARATEA
| C.1773 | DIAFANOSCOPIO | - | - | B | ASP - Area Lagonegro P.O. MARATEA
| C.1774 | DIAFANOSCOPIO | - | - | B | ASP - Area Lagonegro POLIAMBULATORIO LAGONEGRO
| C.1775 | DIAFANOSCOPIO | ACCESSORIO RADIOGRAFICO SPA | 76007 | B | AOR - Lagonegro
| C.1776 | DIAFANOSCOPIO | ACCESSORIO RADIOGRAFICO SPA | 076070 | B | AOR - Lagonegro
| C.1777 | DIAFANOSCOPIO | ACCESSORIO RADIOGRAFICO SPA | n.d. | B | AOR - Melfi
| C.1778 | DIAFANOSCOPIO | ACCESSORIO RADIOGRAFICO SPA | . | B | AOR - Melfi
| C.1779 | DIAFANOSCOPIO | ACCESSORIO RADIOGRAFICO SPA | N.D. | B | AOR - Melfi
| C.1780 | DIAFANOSCOPIO | ACCESSORIO RADIOGRAFICO SPA | - | B | ASM - medicina p.o. matera - ambulatorio
| C.1781 | DIAFANOSCOPIO | ACCESSORIO RADIOGRAFICO SPA | - | B | ASM - ortopedia p.o. matera - risorse comuni
| C.1782 | DIAFANOSCOPIO | ACCESSORIO RADIOGRAFICO SPA | - | B | ASM - pediatria e neonatologia p.o. matera - ambulatorio
| C.1783 | DIAFANOSCOPIO | ACCESSORIO RADIOGRAFICO SPA | NON SPECIFICATO | B | ASM - radiologia - ospedale tricarico
| C.1784 | DIAFANOSCOPIO | ACCESSORIO RADIOGRAFICO SPA | NON SPECIFICATO | B | ASM - radiologia - ospedale tricarico
| C.1785 | DIAFANOSCOPIO | ACCESSORIO RADIOGRAFICO SPA | NON SPECIFICATO | B | ASM - urologia p.o. matera - ambulatorio
| C.1786 | DIAFANOSCOPIO | ACCESSORIO RADIOGRAFICO SPA | NON SPECIFICATO | B | ASM - urologia p.o. matera - ambulatorio
| C.1787 | DIAFANOSCOPIO | ACCESSORIO RADIOGRAFICO SPA | - | B | ASP - Area Lagonegro P.O. CHIAROMONTE
| C.1788 | DIAFANOSCOPIO | ACCESSORIO RADIOGRAFICO SPA | - | B | ASP - Area Lagonegro P.O. CHIAROMONTE
| C.1789 | DIAFANOSCOPIO | ACCESSORIO RADIOGRAFICO SPA | - | B | ASP - Area Lagonegro P.O. CHIAROMONTE
| C.1790 | DIAFANOSCOPIO | ACCESSORIO RADIOGRAFICO SPA | . | B | ASP - Area Melfi Distretto Sanitario di Base - Genzano
| C.1791 | DIAFANOSCOPIO | ACCESSORIO RADIOGRAFICO SPA | . | B | ASP - Area Melfi Distretto Sanitario di Base - Genzano
| C.1792 | DIAFANOSCOPIO | ACCESSORIO RADIOGRAFICO SPA | VISORE SPOT | B | ASP - Area Potenza D.S. POTENZA
| C.1793 | DIAFANOSCOPIO | ACCESSORIO RADIOGRAFICO SPA | . | B | ASP - Area Potenza DS MUROLUCANO
| C.1794 | DIAFANOSCOPIO | ACCESSORIO RADIOGRAFICO SPA | 760007 | B | IRCCS CROB - Rionero
| C.1795 | DIAFANOSCOPIO | ACCESSORIO RADIOGRAFICO SPA | 760007 | B | IRCCS CROB - Rionero
| C.1796 | DIAFANOSCOPIO | ACCESSORIO RADIOGRAFICO SPA | . | B | IRCCS CROB - Rionero
| C.1797 | DIAFANOSCOPIO | ACCESSORIO RADIOGRAFICO SPA | . | B | IRCCS CROB - Rionero
| C.1798 | DIAFANOSCOPIO | ACCESSORIO RADIOGRAFICO SPA | . | B | IRCCS CROB - Rionero
| C.1799 | DIAFANOSCOPIO | ACCESSORIO RADIOGRAFICO SPA | . | B | IRCCS CROB - Rionero
| C.1800 | DIAFANOSCOPIO | ACCESSORIO RADIOGRAFICO SPA | . | B | IRCCS CROB - Rionero
| C.1801 | DIAFANOSCOPIO | ACCESSORIO RADIOGRAFICO SPA | . | B | IRCCS CROB - Rionero
| C.1802 | DIAFANOSCOPIO | ACCESSORIO RADIOGRAFICO SPA | . | B | IRCCS CROB - Rionero
| C.1803 | DIAFANOSCOPIO | AMS SRL ARTICOLI MEDICALI SANITARI GALENO | 2907 V 90X43 VERTICALE | B | ASM - nefrologia p.o. matera - ambulatorio
| C.1804 | DIAFANOSCOPIO | AR MILANO | N.R. | B | AOR - Potenza
| C.1805 | DIAFANOSCOPIO | BIEFFE SRL DI BRUNO FLAVIO E MASSIMO | BFAL 43.90 OV | B | ASM - medicina fisica e riabilitazione p.o. matera - ambulatorio
| C.1806 | DIAFANOSCOPIO | BIEFFE SRL DI BRUNO FLAVIO E MASSIMO | BFAL 43.90 OV | B | ASM - medicina fisica e riabilitazione p.o. matera - ambulatorio
| C.1807 | DIAFANOSCOPIO | BIEFFE SRL DI BRUNO FLAVIO E MASSIMO | BFAL 43.90 OV | B | ASM - medicina fisica e riabilitazione p.o. matera - ambulatorio
| C.1808 | DIAFANOSCOPIO | BIEFFE SRL DI BRUNO FLAVIO E MASSIMO | BFAL 43.90 OV | B | ASM - medicina fisica e riabilitazione p.o. matera - ambulatorio
| C.1809 | DIAFANOSCOPIO | CABLAS | - | B | AOR - Pescopagano
| C.1810 | DIAFANOSCOPIO | CABLAS | Visore Spot | B | AOR - Potenza
| C.1811 | DIAFANOSCOPIO | CABLAS SNC | MAMMO 72X24 | B | AOR - Lagonegro
| C.1812 | DIAFANOSCOPIO | CABLAS SNC | . | B | AOR - Villa d'Agri
| C.1813 | DIAFANOSCOPIO | CABLAS SNC | MNI 151 120X86 CM | B | AOR - Villa d'Agri
| C.1814 | DIAFANOSCOPIO | CABLAS SNC | MNI 151 120X86 CM | B | AOR - Villa d'Agri
| C.1815 | DIAFANOSCOPIO | CABLAS SNC | MNI 151 120X86 CM | B | AOR - Villa d'Agri
| C.1816 | DIAFANOSCOPIO | CABLAS SNC | SPOT | B | AOR - Villa d'Agri
| C.1817 | DIAFANOSCOPIO | CABLAS SNC | - | B | ASP - Area Lagonegro P.O. LAURIA
| C.1818 | DIAFANOSCOPIO | CABLAS SNC | MNF 12 120X43 CM | B | ASP - Area Potenza D.S. POTENZA
| C.1819 | DIAFANOSCOPIO | CABLAS SNC | MNF 12 120X43 CM | B | ASP - Area Potenza D.S. POTENZA
| C.1820 | DIAFANOSCOPIO | CABLAS SNC | MNF 12 120X43 CM | B | ASP - Area Potenza D.S. POTENZA
| C.1821 | DIAFANOSCOPIO | CABLAS SNC | MNI 120 120X43 CM | B | ASP - Area Potenza D.S. POTENZA
| C.1822 | DIAFANOSCOPIO | CABLAS SNC | MNI 120 120X43 CM | B | ASP - Area Potenza D.S. POTENZA
| C.1823 | DIAFANOSCOPIO | CABLAS SNC | MNI 120 120X43 CM | B | ASP - Area Potenza D.S. POTENZA
| C.1824 | DIAFANOSCOPIO | CABLAS SNC | MNI 120 120X43 CM | B | ASP - Area Potenza D.S. POTENZA
| C.1825 | DIAFANOSCOPIO | CABLAS SRL | M NF 2030 180X86 CM | B | AOR - Melfi
| C.1826 | DIAFANOSCOPIO | CABLAS SRL | MNI 151 120X86 CM | B | AOR - Villa d'Agri
| C.1827 | DIAFANOSCOPIO | CABLAS SRL | MNI 151 120X86 CM | B | AOR - Villa d'Agri
| C.1828 | DIAFANOSCOPIO | CABLAS SRL | SPOT | B | AOR - Villa d'Agri
| C.1829 | DIAFANOSCOPIO | CABLAS SRL | - | B | ASP - Area Lagonegro P.O. LAURIA
| C.1830 | DIAFANOSCOPIO | CABLAS SRL | - | B | ASP - Area Lagonegro P.O. LAURIA
| C.1831 | DIAFANOSCOPIO | CABLAS SRL | M NP 90 | B | ASP - Area Melfi P.O. di Venosa
| C.1832 | DIAFANOSCOPIO | CABLAS SRL | . | B | ASP - Area Potenza DS POTENZA
| C.1833 | DIAFANOSCOPIO | CABLAS SRL | VISORE SPOT | B | ASP - Area Potenza DS POTENZA
| C.1834 | DIAFANOSCOPIO | CABLAS SRL | CABLAS | B | IRCCS CROB - Rionero
| C.1835 | DIAFANOSCOPIO | CABLAS SRL | . | B | IRCCS CROB - Rionero
| C.1836 | DIAFANOSCOPIO | CABLAS SRL | . | B | IRCCS CROB - Rionero
| C.1837 | DIAFANOSCOPIO | CB BIOELETTRONICA SRL | - | B | ASP - Area Lagonegro P.O. CHIAROMONTE
| C.1838 | DIAFANOSCOPIO | C-GRAPHICS | - | B | AOR - Lagonegro
| C.1839 | DIAFANOSCOPIO | DUPI X SPA | NG 50 MOVILUX | B | AOR - Melfi
| C.1840 | DIAFANOSCOPIO | DUPI X SPA | NE 22 180X86 | B | AOR - Melfi
| C.1841 | DIAFANOSCOPIO | DUPI X SPA | NE22 | B | AOR - Melfi
| C.1842 | DIAFANOSCOPIO | DUPI X SPA | NL 10 SPOT DA TAVOLO | B | AOR - Melfi
| C.1843 | DIAFANOSCOPIO | DUPI X SPA | . | B | AOR - Villa d'Agri
| C.1844 | DIAFANOSCOPIO | DUPI X SPA | NON SPECIFICATO | B | ASM - AREA SPECIALISTICA INTEGRATA MATERA OSPEDALE
| C.1845 | DIAFANOSCOPIO | DUPI X SPA | - | B | ASM - chirurgia generale p.o. matera - ambulatorio
| C.1846 | DIAFANOSCOPIO | DUPI X SPA | - | B | ASM - neurologia p.o. matera - ambulatorio
| C.1847 | DIAFANOSCOPIO | DUPI X SPA | NON SPECIFICATO | B | ASM - ortopedia p.o. matera - ambulatorio
| C.1848 | DIAFANOSCOPIO | DUPI X SPA | NON SPECIFICATO | B | ASM - urologia p.o. matera - ambulatorio
| C.1849 | DIAFANOSCOPIO | DUPI X SPA | - | B | ASP - Area Lagonegro P.O. CHIAROMONTE
| C.1850 | DIAFANOSCOPIO | DUPI X SPA | NF 14 | B | ASP - Area Lagonegro P.O. LAURIA
| C.1851 | DIAFANOSCOPIO | DUPI X SPA | NE 32 120X120 | B | ASP - Area Lagonegro P.O. LAURIA
| C.1852 | DIAFANOSCOPIO | DUPI X SPA | NE 22 180X86 | B | ASP - Area Lagonegro P.O. LAURIA
| C.1853 | DIAFANOSCOPIO | DUPI X SPA | - | B | ASP - Area Lagonegro P.O. LAURIA
| C.1854 | DIAFANOSCOPIO | DUPI X SPA | NE 20 120X86 | B | ASP - Area Lagonegro P.O. LAURIA
| C.1855 | DIAFANOSCOPIO | DUPI X SPA | NL 10 SPOT DA TAVOLO | B | ASP - Area Lagonegro P.O. LAURIA
| C.1856 | DIAFANOSCOPIO | DUPI X SPA | NF 14 | B | ASP - Area Lagonegro P.O. MARATEA
| C.1857 | DIAFANOSCOPIO | DUPI X SPA | NE 13 | B | ASP - Area Melfi P.O. di Venosa
| C.1858 | DIAFANOSCOPIO | DUPI X SPA | NE 13 | B | ASP - Area Melfi P.O. di Venosa
| C.1859 | DIAFANOSCOPIO | DUPI X SPA | NE 14 120X43 | B | IRCCS CROB - Rionero
| C.1860 | DIAFANOSCOPIO | DUPI X SPA | NE 14 120X43 | B | IRCCS CROB - Rionero
| C.1861 | DIAFANOSCOPIO | DUPI X SPA | NE 14 120X43 | B | IRCCS CROB - Rionero
| C.1862 | DIAFANOSCOPIO | DUPI X SPA | NE 14 120X43 | B | IRCCS CROB - Rionero
| C.1863 | DIAFANOSCOPIO | DUPI X SPA | NL 14 43X43 | B | IRCCS CROB - Rionero
| C.1864 | DIAFANOSCOPIO | DUPI X SPA | NE 14 120X43 | B | IRCCS CROB - Rionero
| C.1865 | DIAFANOSCOPIO | DUPI X SPA | . | B | IRCCS CROB - Rionero
| C.1866 | DIAFANOSCOPIO | DUPI X SPA | . | B | IRCCS CROB - Rionero
| C.1867 | DIAFANOSCOPIO | DUPI X SPA | . | B | IRCCS CROB - Rionero
| C.1868 | DIAFANOSCOPIO | DUPI X SPA | NE 14 120X43 | B | IRCCS CROB - Rionero
| C.1869 | DIAFANOSCOPIO | DUPI X SPA | NL 14 43X43 | B | IRCCS CROB - Rionero
| C.1870 | DIAFANOSCOPIO | DUPIX | NF-33 | B | ASP - Area Potenza
| C.1871 | DIAFANOSCOPIO | E GRAPHIC SRL | NON SPECIFICATO | B | ASM - gastroenterologia p.o. matera - ambulatorio
| C.1872 | DIAFANOSCOPIO | E. GRAPHIC SRL | - | B | ASP - Area Lagonegro P.O. MARATEA *** DISTRETTO
| C.1873 | DIAFANOSCOPIO | E-GRAPHIC | 76283 | B | AOR - Pescopagano
| C.1874 | DIAFANOSCOPIO | E-GRAPHIC | - | B | AOR - Potenza
| C.1875 | DIAFANOSCOPIO | E-GRAPHIC PROCESSING EQUIPMENT | E-GRAPHIC | B | AOR - Melfi
| C.1876 | DIAFANOSCOPIO | E-GRAPHIC PROCESSING EQUIPMENT | E-GRAPHIC | B | AOR - Melfi
| C.1877 | DIAFANOSCOPIO | E-GRAPHIC PROCESSING EQUIPMENT | . | B | ASP - Area Melfi Distretto Sanitario di Base - Lavello
| C.1878 | DIAFANOSCOPIO | ELLA | LAMP.AD IRIDESCENZA | B | IRCCS CROB - Rionero
| C.1879 | DIAFANOSCOPIO | ELLA | LAMP.AD IRIDESCENZA | B | IRCCS CROB - Rionero
| C.1880 | DIAFANOSCOPIO | EUROPROTEX | 76283 | B | AOR - Potenza
| C.1881 | DIAFANOSCOPIO | EUROPROTEX | 76283 | B | AOR - Potenza
| C.1882 | DIAFANOSCOPIO | EUROPROTEX | 76283 | B | AOR - Potenza
| C.1883 | DIAFANOSCOPIO | EUROPROTEX SRL | N.D. | B | AOR - Melfi
| C.1884 | DIAFANOSCOPIO | EUROPROTEX SRL | . | B | AOR - Melfi
| C.1885 | DIAFANOSCOPIO | EUROPROTEX SRL | STANDARD | B | AOR - Melfi
| C.1886 | DIAFANOSCOPIO | EUROPROTEX SRL | STANDARD | B | AOR - Melfi
| C.1887 | DIAFANOSCOPIO | EUROPROTEX SRL | STANDARD | B | AOR - Melfi
| C.1888 | DIAFANOSCOPIO | EUROPROTEX SRL | . | B | AOR - Melfi
| C.1889 | DIAFANOSCOPIO | EUROPROTEX SRL | - | B | ASP - Area Lagonegro P.O. CHIAROMONTE
| C.1890 | DIAFANOSCOPIO | EUROPROTEX SRL | . | B | ASP - Area Melfi Distretto Sanitario di Base - Genzano
| C.1891 | DIAFANOSCOPIO | EUROPROTEX SRL | . | B | ASP - Area Melfi Distretto Sanitario di Base - Lavello
| C.1892 | DIAFANOSCOPIO | EUROPROTEX SRL | . | B | ASP - Area Melfi Distretto Sanitario di Base - Palazzo S. Gervasio
| C.1893 | DIAFANOSCOPIO | EUROPROTEX SRL | . | B | ASP - Area Potenza DS MUROLUCANO
| C.1894 | DIAFANOSCOPIO | EXPER DI PERONI G & C SAS | PCV 2N | B | AOR - Villa d'Agri
| C.1895 | DIAFANOSCOPIO | FAZZINI | CODE: 02.080.00 (LOT 03/2009) | B | AOR - Potenza
| C.1896 | DIAFANOSCOPIO | FAZZINI | 02.160.00 | B | AOR - Potenza
| C.1897 | DIAFANOSCOPIO | FAZZINI | 02.160.00 | B | AOR - Potenza
| C.1898 | DIAFANOSCOPIO | FAZZINI | 02.160.00 | B | AOR - Potenza
| C.1899 | DIAFANOSCOPIO | FAZZINI | 02.160.00 | B | AOR - Potenza
| C.1900 | DIAFANOSCOPIO | FAZZINI | 02.160.00 | B | AOR - Potenza
| C.1901 | DIAFANOSCOPIO | FAZZINI | 02.160.00 | B | AOR - Potenza
| C.1902 | DIAFANOSCOPIO | FAZZINI | 02.160.00 | B | AOR - Potenza
| C.1903 | DIAFANOSCOPIO | FAZZINI | 02.160.00 | B | AOR - Potenza
| C.1904 | DIAFANOSCOPIO | FAZZINI | 02.160.00 | B | AOR - Potenza
| C.1905 | DIAFANOSCOPIO | FAZZINI | 02.160.00 | B | AOR - Potenza
| C.1906 | DIAFANOSCOPIO | FAZZINI | 02.160.00 | B | AOR - Potenza
| C.1907 | DIAFANOSCOPIO | FAZZINI | 02.160.00 | B | AOR - Potenza
| C.1908 | DIAFANOSCOPIO | FAZZINI | 02.160.00 | B | AOR - Potenza
| C.1909 | DIAFANOSCOPIO | FAZZINI | 02.160.00 | B | AOR - Potenza
| C.1910 | DIAFANOSCOPIO | FAZZINI | 02.160.00 | B | AOR - Potenza
| C.1911 | DIAFANOSCOPIO | FAZZINI | - | B | ASP - Area Potenza
| C.1912 | DIAFANOSCOPIO | FAZZINI SRL | 02.040.00 | B | ASP - Area Lagonegro AMBULATORIO VIGGIANELLO
| C.1913 | DIAFANOSCOPIO | FAZZINI SRL | 40 X 43 | B | ASP - Area Lagonegro P.O. LAURIA
| C.1914 | DIAFANOSCOPIO | FAZZINI SRL | 02.120.10 | B | ASP - Area Lagonegro P.O. LAURIA
| C.1915 | DIAFANOSCOPIO | FAZZINI SRL | 40 X 43 | B | ASP - Area Lagonegro P.O. MARATEA *** DISTRETTO
| C.1916 | DIAFANOSCOPIO | FAZZINI SRL | 80 X 43 | B | ASP - Area Lagonegro P.O. MARATEA *** DISTRETTO
| C.1917 | DIAFANOSCOPIO | FAZZINI SRL | 80 X 43 | B | ASP - Area Lagonegro P.O. MARATEA *** DISTRETTO
| C.1918 | DIAFANOSCOPIO | GENERAY | - | B | ASP - Area Lagonegro P.O. MARATEA
| C.1919 | DIAFANOSCOPIO | GERATEBAU | Planilux | B | AOR - Potenza
| C.1920 | DIAFANOSCOPIO | GERATEBAU | Planilux | B | AOR - Potenza
| C.1921 | DIAFANOSCOPIO | GERATEBAU | Planilux | B | AOR - Potenza
| C.1922 | DIAFANOSCOPIO | GERATEBAU | Planilux | B | AOR - Potenza
| C.1923 | DIAFANOSCOPIO | GERATEBAU | Planilux | B | AOR - Potenza
| C.1924 | DIAFANOSCOPIO | GERATEBAU | Planilux | B | AOR - Potenza
| C.1925 | DIAFANOSCOPIO | GERATEBAU | Planilux | B | AOR - Potenza
| C.1926 | DIAFANOSCOPIO | GERATEBAU | Planilux | B | AOR - Potenza
| C.1927 | DIAFANOSCOPIO | GERATEBAU | Planilux | B | AOR - Potenza
| C.1928 | DIAFANOSCOPIO | GERATEBAU | Planilux | B | AOR - Potenza
| C.1929 | DIAFANOSCOPIO | GERATEBAU | Planilux | B | AOR - Potenza
| C.1930 | DIAFANOSCOPIO | GERATEBAU FELIX SCHULTE GMBH & CO KG PLANILUX | DX HM96X60 | B | ASP - Area Potenza DS POTENZA
| C.1931 | DIAFANOSCOPIO | GERATEBAU FELIX SCHULTE GMBH & CO KG PLANILUX | DX HM96X60 | B | ASP - Area Potenza DS POTENZA
| C.1932 | DIAFANOSCOPIO | GERATEBAU FELIX SCHULTE GMBH & CO KG PLANILUX | PLANILUX MAMMOLUX | B | IRCCS CROB - Rionero
| C.1933 | DIAFANOSCOPIO | GIVAS | AN 6008 | B | AOR - Potenza
| C.1934 | DIAFANOSCOPIO | GIVAS | AN 6008 | B | AOR - Potenza
| C.1935 | DIAFANOSCOPIO | GIVAS | AN 6008 | B | AOR - Potenza
| C.1936 | DIAFANOSCOPIO | GIVAS | AN 6008 | B | AOR - Potenza
| C.1937 | DIAFANOSCOPIO | GIVAS | AN 6002 | B | AOR - Potenza
| C.1938 | DIAFANOSCOPIO | GIVAS | AN 6010 | B | AOR - Potenza
| C.1939 | DIAFANOSCOPIO | GIVAS | AN 6010 | B | AOR - Potenza
| C.1940 | DIAFANOSCOPIO | GIVAS | 60 08 | B | AOR - Potenza
| C.1941 | DIAFANOSCOPIO | GIVAS | 60 08 | B | AOR - Potenza
| C.1942 | DIAFANOSCOPIO | GIVAS | 60 08 | B | AOR - Potenza
| C.1943 | DIAFANOSCOPIO | GIVAS | 60 08 | B | AOR - Potenza
| C.1944 | DIAFANOSCOPIO | GIVAS | 60 08 | B | AOR - Potenza
| C.1945 | DIAFANOSCOPIO | GIVAS | 60 08 | B | AOR - Potenza
| C.1946 | DIAFANOSCOPIO | GIVAS | 60 08 | B | AOR - Potenza
| C.1947 | DIAFANOSCOPIO | GIVAS | 60 08 | B | AOR - Potenza
| C.1948 | DIAFANOSCOPIO | GIVAS | 60 10 | B | AOR - Potenza
| C.1949 | DIAFANOSCOPIO | GIVAS | 60 10 | B | AOR - Potenza
| C.1950 | DIAFANOSCOPIO | GIVAS | 60 10 | B | AOR - Potenza
| C.1951 | DIAFANOSCOPIO | GIVAS | 60 10 | B | AOR - Potenza
| C.1952 | DIAFANOSCOPIO | GIVAS | 60 10 | B | AOR - Potenza
| C.1953 | DIAFANOSCOPIO | GIVAS | - | B | ASP - Area Potenza
| C.1954 | DIAFANOSCOPIO | GIVAS SRL | AN 6010 | B | AOR - Villa d'Agri
| C.1955 | DIAFANOSCOPIO | GIVAS SRL | AN 6010 | B | AOR - Villa d'Agri
| C.1956 | DIAFANOSCOPIO | GIVAS SRL | 60 08 DA PARETE 90X12X43 CM | B | AOR - Villa d'Agri
| C.1957 | DIAFANOSCOPIO | GIVAS SRL | 60 14 | B | AOR - Villa d'Agri
| C.1958 | DIAFANOSCOPIO | GIVAS SRL | - | B | ASM - chirurgia generale p.o. matera - ambulatorio
| C.1959 | DIAFANOSCOPIO | GIVAS SRL | 60 06 DA PARETE 43X12X43 CM | B | ASM - chirurgia vascolare p.o. matera - ambulatorio
| C.1960 | DIAFANOSCOPIO | GIVAS SRL | 60 10 DA PARETE 127X12X43 CM | B | ASP - Area Melfi Distretto Sanitario di Base - Melfi
| C.1961 | DIAFANOSCOPIO | GIVAS SRL | . | B | ASP - Area Potenza DS VILLA D'AGRI
| C.1962 | DIAFANOSCOPIO | INDUSTRIE GUIDO MALVESTIO SPA | N.D. | B | AOR - Melfi
| C.1963 | DIAFANOSCOPIO | INDUSTRIE GUIDO MALVESTIO SPA | N.D. | B | AOR - Melfi
| C.1964 | DIAFANOSCOPIO | INDUSTRIE GUIDO MALVESTIO SPA | 360050 | B | ASM - gastroenterologia p.o. matera - ambulatorio
| C.1965 | DIAFANOSCOPIO | IREM | N.R. | B | AOR - Potenza
| C.1966 | DIAFANOSCOPIO | IREM | N.R. | B | AOR - Potenza
| C.1967 | DIAFANOSCOPIO | IREM | N.R. | B | AOR - Potenza
| C.1968 | DIAFANOSCOPIO | IREM | N.R. | B | AOR - Potenza
| C.1969 | DIAFANOSCOPIO | IREM | N.R. | B | AOR - Potenza
| C.1970 | DIAFANOSCOPIO | IREM | N.R. | B | AOR - Potenza
| C.1971 | DIAFANOSCOPIO | IREM | 90X43 | B | ASP - Area Potenza DS MUROLUCANO
| C.1972 | DIAFANOSCOPIO | IREM SNC | 120 X 86 | B | AOR - Lagonegro
| C.1973 | DIAFANOSCOPIO | IREM SNC | 60 X 120 | B | AOR - Lagonegro
| C.1974 | DIAFANOSCOPIO | IREM SNC | A03 70X43 | B | AOR - Lagonegro
| C.1975 | DIAFANOSCOPIO | IREM SNC | 120 X 86 | B | AOR - Lagonegro
| C.1976 | DIAFANOSCOPIO | IREM SNC | 70 X 43 | B | AOR - Lagonegro
| C.1977 | DIAFANOSCOPIO | IREM SNC | A/22 | B | AOR - Lagonegro
| C.1978 | DIAFANOSCOPIO | IREM SNC | A/22 | B | AOR - Lagonegro
| C.1979 | DIAFANOSCOPIO | IREM SNC | A/22 | B | AOR - Lagonegro
| C.1980 | DIAFANOSCOPIO | IREM SNC | A/22 | B | AOR - Lagonegro
| C.1981 | DIAFANOSCOPIO | IREM SNC | 70 X 43 | B | AOR - Lagonegro
| C.1982 | DIAFANOSCOPIO | IREM SNC | A11 60X120 | B | AOR - Lagonegro
| C.1983 | DIAFANOSCOPIO | IREM SNC | A02 35X43 | B | AOR - Lagonegro
| C.1984 | DIAFANOSCOPIO | IREM SNC | 60 X 120 | B | AOR - Melfi
| C.1985 | DIAFANOSCOPIO | IREM SNC | 60 X 120 | B | AOR - Melfi
| C.1986 | DIAFANOSCOPIO | IREM SNC | n.d. | B | AOR - Melfi
| C.1987 | DIAFANOSCOPIO | IREM SNC | A05 120X43 | B | AOR - Melfi
| C.1988 | DIAFANOSCOPIO | IREM SNC | A05 120X43 | B | AOR - Villa d'Agri
| C.1989 | DIAFANOSCOPIO | IREM SNC | A07 43X90 | B | ASM - coordinamento attività amministrative distrettuali - bernalda
| C.1990 | DIAFANOSCOPIO | IREM SNC | A03 70X43 | B | ASM - ematologia p.o. matera - oncologia medica
| C.1991 | DIAFANOSCOPIO | IREM SNC | 90X86 | B | ASM - pneumologia p.o matera - ambulatorio ospedale
| C.1992 | DIAFANOSCOPIO | IREM SNC | A02 35X43 | B | ASM - poliambulatori - sede centrale asm
| C.1993 | DIAFANOSCOPIO | IREM SNC | A16 90X86 | B | ASM - radiologia p.o. matera - risorse comuni
| C.1994 | DIAFANOSCOPIO | IREM SNC | A04 90X43 | B | ASM - Sala Operatoria P.O. Mt.
| C.1995 | DIAFANOSCOPIO | IREM SNC | A16 90X86 | B | ASM - Sala Operatoria P.O. Mt.
| C.1996 | DIAFANOSCOPIO | IREM SNC | A16 90X86 | B | ASM - Sala Operatoria P.O. Mt.
| C.1997 | DIAFANOSCOPIO | IREM SNC | A10 90X60 | B | ASM - urologia p.o. matera - ambulatorio
| C.1998 | DIAFANOSCOPIO | IREM SNC | A10 90X60 | B | ASM - urologia p.o. matera - ambulatorio
| C.1999 | DIAFANOSCOPIO | IREM SNC | A05 120X43 | B | ASP - Area Lagonegro P.O. CHIAROMONTE
| C.2000 | DIAFANOSCOPIO | IREM SNC | A05 120X43 | B | IRCCS CROB - Rionero
| C.2001 | DIAFANOSCOPIO | L'ACCESSORIO RADIOGRAFICO | N.R. | B | AOR - Pescopagano
| C.2002 | DIAFANOSCOPIO | L'ACCESSORIO RADIOGRAFICO | N.R. | B | AOR - Potenza
| C.2003 | DIAFANOSCOPIO | L'ACCESSORIO RADIOGRAFICO | N.R. | B | AOR - Potenza
| C.2004 | DIAFANOSCOPIO | LUPO | - | B | ASM - medicina p.o. matera - ambulatorio
| C.2005 | DIAFANOSCOPIO | n.d. | n.d. | B | AOR - Melfi
| C.2006 | DIAFANOSCOPIO | n.d. | n.d. | B | AOR - Melfi
| C.2007 | DIAFANOSCOPIO | n.d. | n.d. | B | AOR - Melfi
| C.2008 | DIAFANOSCOPIO | N.D. | N.D. | B | AOR - Melfi
| C.2009 | DIAFANOSCOPIO | N.D. | N.D. | B | AOR - Melfi
| C.2010 | DIAFANOSCOPIO | N.D. | N.D. | B | AOR - Melfi
| C.2011 | DIAFANOSCOPIO | N.D. | N.D. | B | AOR - Melfi
| C.2012 | DIAFANOSCOPIO | N.D. | N.D. | B | AOR - Melfi
| C.2013 | DIAFANOSCOPIO | N.D. | N.D. | B | AOR - Melfi
| C.2014 | DIAFANOSCOPIO | N.D. | N.D. | B | AOR - Melfi
| C.2015 | DIAFANOSCOPIO | N.D. | N.D. | B | AOR - Melfi
| C.2016 | DIAFANOSCOPIO | N.D. | N.D. | B | AOR - Melfi
| C.2017 | DIAFANOSCOPIO | n.d. | n.d. | B | ASP - Area Melfi Casa Circondariale di Melfi
| C.2018 | DIAFANOSCOPIO | n.d. | n.d. | B | ASP - Area Melfi Casa Circondariale di Melfi
| C.2019 | DIAFANOSCOPIO | N.R. | N.R. | B | AOR - Potenza
| C.2020 | DIAFANOSCOPIO | N.R. | N.R. | B | AOR - Potenza
| C.2021 | DIAFANOSCOPIO | N.R. | N.R. | B | AOR - Potenza
| C.2022 | DIAFANOSCOPIO | N.R. | N.R. | B | AOR - Potenza
| C.2023 | DIAFANOSCOPIO | N.R. | N.R. | B | AOR - Potenza
| C.2024 | DIAFANOSCOPIO | N.R. | N.R. | B | AOR - Potenza
| C.2025 | DIAFANOSCOPIO | N.R. | N.R. | B | AOR - Potenza
| C.2026 | DIAFANOSCOPIO | N.R. | N.R. | B | AOR - Potenza
| C.2027 | DIAFANOSCOPIO | N.R. | N.R. | B | AOR - Potenza
| C.2028 | DIAFANOSCOPIO | N.R. | N.R. | B | AOR - Potenza
| C.2029 | DIAFANOSCOPIO | N.R. | N.R. | B | AOR - Potenza
| C.2030 | DIAFANOSCOPIO | N.R. | N.R. | B | AOR - Potenza
| C.2031 | DIAFANOSCOPIO | N.R. | N.R. | B | AOR - Potenza
| C.2032 | DIAFANOSCOPIO | N.R. | N.R. | B | AOR - Potenza
| C.2033 | DIAFANOSCOPIO | N.R. | N.R. | B | AOR - Potenza
| C.2034 | DIAFANOSCOPIO | N.R. | N.R. | B | AOR - Potenza
| C.2035 | DIAFANOSCOPIO | N.R. | N.R. | B | AOR - Potenza
| C.2036 | DIAFANOSCOPIO | N.R. | N.R. | B | AOR - Potenza
| C.2037 | DIAFANOSCOPIO | N.R. | N.R. | B | AOR - Potenza
| C.2038 | DIAFANOSCOPIO | N.R. | N.R. | B | AOR - Potenza
| C.2039 | DIAFANOSCOPIO | N.R. | N.R. | B | AOR - Potenza
| C.2040 | DIAFANOSCOPIO | N.R. | N.R. | B | AOR - Potenza
| C.2041 | DIAFANOSCOPIO | N.R. | N.R. | B | AOR - Potenza
| C.2042 | DIAFANOSCOPIO | N.R. | N.R. | B | AOR - Potenza
| C.2043 | DIAFANOSCOPIO | N.R. | N.R. | B | AOR - Potenza
| C.2044 | DIAFANOSCOPIO | N.R. | N.R. | B | AOR - Potenza
| C.2045 | DIAFANOSCOPIO | N.R. | N.R. | B | AOR - Potenza
| C.2046 | DIAFANOSCOPIO | N.R. | N.R. | B | AOR - Potenza
| C.2047 | DIAFANOSCOPIO | N.R. | N.R. | B | AOR - Potenza
| C.2048 | DIAFANOSCOPIO | N.R. | N.R. | B | AOR - Potenza
| C.2049 | DIAFANOSCOPIO | N.R. | N.R. | B | AOR - Potenza
| C.2050 | DIAFANOSCOPIO | N.R. | N.R. | B | AOR - Potenza
| C.2051 | DIAFANOSCOPIO | N.R. | N.R. | B | AOR - Potenza
| C.2052 | DIAFANOSCOPIO | N.R. | N.R. | B | AOR - Potenza
| C.2053 | DIAFANOSCOPIO | N.R. | N.R. | B | AOR - Potenza
| C.2054 | DIAFANOSCOPIO | N.R. | N.R. | B | AOR - Potenza
| C.2055 | DIAFANOSCOPIO | N.R. | N.R. | B | AOR - Potenza
| C.2056 | DIAFANOSCOPIO | N.R. | N.R. | B | AOR - Potenza
| C.2057 | DIAFANOSCOPIO | N.R. | N.R. | B | AOR - Potenza
| C.2058 | DIAFANOSCOPIO | N.R. | N.R. | B | AOR - Potenza
| C.2059 | DIAFANOSCOPIO | N.R. | N.R. | B | AOR - Potenza
| C.2060 | DIAFANOSCOPIO | N.R. | N.R. | B | AOR - Potenza
| C.2061 | DIAFANOSCOPIO | N.R. | N.R. | B | AOR - Potenza
| C.2062 | DIAFANOSCOPIO | N.R. | N.R. | B | AOR - Potenza
| C.2063 | DIAFANOSCOPIO | N.R. | N.R. | B | AOR - Potenza
| C.2064 | DIAFANOSCOPIO | N.R. | N.R. | B | AOR - Potenza
| C.2065 | DIAFANOSCOPIO | N.R. | N.R. | B | AOR - Potenza
| C.2066 | DIAFANOSCOPIO | N.R. | N.R. | B | AOR - Potenza
| C.2067 | DIAFANOSCOPIO | N.R. | N.R. | B | AOR - Potenza
| C.2068 | DIAFANOSCOPIO | N.R. | N.R. | B | AOR - Potenza
| C.2069 | DIAFANOSCOPIO | N.R. | N.R. | B | AOR - Potenza
| C.2070 | DIAFANOSCOPIO | N.R. | N.R. | B | AOR - Potenza
| C.2071 | DIAFANOSCOPIO | N.R. | N.R. | B | AOR - Potenza
| C.2072 | DIAFANOSCOPIO | N.R. | N.R. | B | AOR - Potenza
| C.2073 | DIAFANOSCOPIO | N.R. | N.R. | B | AOR - Potenza
| C.2074 | DIAFANOSCOPIO | N.R. | N.R. | B | AOR - Potenza
| C.2075 | DIAFANOSCOPIO | N.R. | N.R. | B | AOR - Potenza
| C.2076 | DIAFANOSCOPIO | N.R. | N.R. | B | AOR - Potenza
| C.2077 | DIAFANOSCOPIO | N.R. | N.R. | B | AOR - Potenza
| C.2078 | DIAFANOSCOPIO | N.R. | N.R. | B | AOR - Potenza
| C.2079 | DIAFANOSCOPIO | N.R. | N.R. | B | AOR - Potenza
| C.2080 | DIAFANOSCOPIO | N.R. | N.R. | B | AOR - Potenza
| C.2081 | DIAFANOSCOPIO | N.R. | N.R. | B | AOR - Potenza
| C.2082 | DIAFANOSCOPIO | N.R. | N.R. | B | AOR - Potenza
| C.2083 | DIAFANOSCOPIO | N.R. | N.R. | B | AOR - Potenza
| C.2084 | DIAFANOSCOPIO | N.R. | N.R. | B | AOR - Potenza
| C.2085 | DIAFANOSCOPIO | N.R. | N.R. | B | AOR - Potenza
| C.2086 | DIAFANOSCOPIO | N.R. | N.R. | B | AOR - Potenza
| C.2087 | DIAFANOSCOPIO | NON RILEVATO | NON SPECIFICATO | B | ASM - continuità assistenziale - piazza firenze matera
| C.2088 | DIAFANOSCOPIO | NON RILEVATO | - | B | ASM - malattie infettive p.o. matera - ambulatorio
| C.2089 | DIAFANOSCOPIO | NON RILEVATO | - | B | ASM - malattie infettive p.o. matera - risorse comuni
| C.2090 | DIAFANOSCOPIO | NON RILEVATO | NON SPECIFICATO | B | ASM - nefrologia p.o. matera - ambulatorio
| C.2091 | DIAFANOSCOPIO | NON RILEVATO | NON SPECIFICATO | B | ASM - nefrologia p.o. matera - dialisi
| C.2092 | DIAFANOSCOPIO | NON RILEVATO | - | B | ASM - npi p.o. matera - ambulatorio
| C.2093 | DIAFANOSCOPIO | NON RILEVATO | - | B | ASM - orl p.o. matera - risorse comuni
| C.2094 | DIAFANOSCOPIO | NON RILEVATO | - | B | ASM - ortopedia p.o. matera - ambulatorio
| C.2095 | DIAFANOSCOPIO | NON RILEVATO | - | B | ASM - ortopedia p.o. matera - ambulatorio
| C.2096 | DIAFANOSCOPIO | NON RILEVATO | - | B | ASM - ortopedia p.o. matera - ambulatorio
| C.2097 | DIAFANOSCOPIO | NON RILEVATO | - | B | ASM - ortopedia p.o. matera - ambulatorio
| C.2098 | DIAFANOSCOPIO | NON RILEVATO | - | B | ASM - ortopedia p.o. matera - ambulatorio
| C.2099 | DIAFANOSCOPIO | NON RILEVATO | - | B | ASM - ortopedia p.o. matera - risorse comuni
| C.2100 | DIAFANOSCOPIO | NON RILEVATO | - | B | ASM - pneumologia p.o matera - ambulatorio ospedale
| C.2101 | DIAFANOSCOPIO | NON RILEVATO | - | B | ASM - pneumologia p.o matera - ambulatorio ospedale
| C.2102 | DIAFANOSCOPIO | NON RILEVATO | - | B | ASM - pneumologia p.o matera - ambulatorio ospedale
| C.2103 | DIAFANOSCOPIO | NON RILEVATO | - | B | ASM - pneumologia p.o matera - ambulatorio ospedale
| C.2104 | DIAFANOSCOPIO | NON RILEVATO | - | B | ASM - pneumologia p.o matera - ambulatorio ospedale
| C.2105 | DIAFANOSCOPIO | NON RILEVATO | NON SPECIFICATO | B | ASM - radiologia p.o. policoro - radiologia convenzionale
| C.2106 | DIAFANOSCOPIO | NON RILEVATO | NON SPECIFICATO | B | ASM - senologia p.o. matera
| C.2107 | DIAFANOSCOPIO | - | N.R. | B | AOR - Pescopagano
| C.2108 | DIAFANOSCOPIO | - | N.R. | B | AOR - Pescopagano
| C.2109 | DIAFANOSCOPIO | - | N.R. | B | AOR - Pescopagano
| C.2110 | DIAFANOSCOPIO | - | N.R. | B | AOR - Pescopagano
| C.2111 | DIAFANOSCOPIO | - | N.R. | B | AOR - Pescopagano
| C.2112 | DIAFANOSCOPIO | - | N.R. | B | AOR - Pescopagano
| C.2113 | DIAFANOSCOPIO | - | N.R. | B | AOR - Pescopagano
| C.2114 | DIAFANOSCOPIO | - | N.R. | B | AOR - Pescopagano
| C.2115 | DIAFANOSCOPIO | - | N.R. | B | AOR - Pescopagano
| C.2116 | DIAFANOSCOPIO | - | N.R. | B | AOR - Pescopagano
| C.2117 | DIAFANOSCOPIO | - | N.R. | B | AOR - Pescopagano
| C.2118 | DIAFANOSCOPIO | - | N.R. | B | AOR - Pescopagano
| C.2119 | DIAFANOSCOPIO | P.A.M. | NE/4 | B | AOR - Potenza
| C.2120 | DIAFANOSCOPIO | PAM SNC DI PASIAN & C | VERTICALE/ORIZZONTAL | B | AOR - Melfi
| C.2121 | DIAFANOSCOPIO | PAM SNC DI PASIAN A & C | G3 | B | ASM - medicina fisica e riabilitazione p.o. matera - ambulatorio
| C.2122 | DIAFANOSCOPIO | PHOENIX | NL 103 | B | AOR - Potenza
| C.2123 | DIAFANOSCOPIO | PHOENIX RX SRL | NL 103 | B | ASM - Ambulatorio di Reumatologia MATERA OSPEDALE
| C.2124 | DIAFANOSCOPIO | PHOENIX RX SRL | NL 103 | B | ASM - Ambulatorio di Reumatologia MATERA OSPEDALE
| C.2125 | DIAFANOSCOPIO | PHOENIX RX SRL | TITANOX | B | ASM - Ambulatorio di Reumatologia MATERA OSPEDALE
| C.2126 | DIAFANOSCOPIO | PHOENIX RX SRL | NL 103 | B | ASM - Ambulatorio di Reumatologia MATERA OSPEDALE
| C.2127 | DIAFANOSCOPIO | PHOENIX RX SRL | NL 103 | B | ASM - anestesia e rianimazione p.o. matera - rianimazione
| C.2128 | DIAFANOSCOPIO | PHOENIX RX SRL | NL 103 | B | ASM - AREA SPECIALISTICA INTEGRATA MATERA OSPEDALE
| C.2129 | DIAFANOSCOPIO | PHOENIX RX SRL | NL 103 | B | ASM - AREA SPECIALISTICA INTEGRATA MATERA OSPEDALE
| C.2130 | DIAFANOSCOPIO | PHOENIX RX SRL | NL 103 | B | ASM - cardiologia e utic p.o. matera - ambulatorio
| C.2131 | DIAFANOSCOPIO | PHOENIX RX SRL | NL 103 | B | ASM - cardiologia e utic p.o. matera - angiologia
| C.2132 | DIAFANOSCOPIO | PHOENIX RX SRL | NL 103 | B | ASM - geriatria p.o. matera - ambulatorio
| C.2133 | DIAFANOSCOPIO | PHOENIX RX SRL | NL 103 | B | ASM - medicina fisica e riabilitazione p.o. matera - ambulatorio
| C.2134 | DIAFANOSCOPIO | PHOENIX RX SRL | NL 103 | B | ASM - ortopedia p.o. matera - ambulatorio
| C.2135 | DIAFANOSCOPIO | PHOENIX RX SRL | NL 103 | B | ASM - ortopedia p.o. matera - ambulatorio
| C.2136 | DIAFANOSCOPIO | PHOENIX RX SRL | NL 103 | B | ASM - ostetricia e ginecologia p.o. matera - risorse comuni
| C.2137 | DIAFANOSCOPIO | PHOENIX RX SRL | NL 103 | B | ASM - pronto soccorso p.o. matera
| C.2138 | DIAFANOSCOPIO | PHOENIX RX SRL | NL 103 | B | ASM - radiologia p.o. matera - diagnostica tac
| C.2139 | DIAFANOSCOPIO | PHOENIX RX SRL | NL 103 | B | ASM - radiologia p.o. matera - risorse comuni
| C.2140 | DIAFANOSCOPIO | PHOENIX RX SRL | NL 103 | B | ASM - radiologia p.o. matera - risorse comuni
| C.2141 | DIAFANOSCOPIO | PHOENIX RX SRL | NL 103 | B | ASM - senologia p.o. matera
| C.2142 | DIAFANOSCOPIO | PHOENIX RX SRL | NL 103 | B | ASM - senologia p.o. matera
| C.2143 | DIAFANOSCOPIO | PHOENIX RX SRL | NL 103 | B | ASM - senologia p.o. matera
| C.2144 | DIAFANOSCOPIO | PHOENIX RX SRL | NB 104 | B | ASP - Area Lagonegro P.O. CHIAROMONTE
| C.2145 | DIAFANOSCOPIO | PHOENIX RX SRL | NB 104 | B | ASP - Area Lagonegro P.O. CHIAROMONTE
| C.2146 | DIAFANOSCOPIO | PHOENIX RX SRL | NL 103 | B | IRCCS CROB - Rionero
| C.2147 | DIAFANOSCOPIO | PHOENIX RX SRL | NL 104 | B | IRCCS CROB - Rionero
| C.2148 | DIAFANOSCOPIO | PHOENIX RX SRL | NL 104 | B | IRCCS CROB - Rionero
| C.2149 | DIAFANOSCOPIO | PHOENIX RX SRL | NC 104 | B | IRCCS CROB - Rionero
| C.2150 | DIAFANOSCOPIO | PHOENIX RX SRL | NC 104 | B | IRCCS CROB - Rionero
| C.2151 | DIAFANOSCOPIO | PHOENIX RX SRL | NL 104 | B | IRCCS CROB - Rionero
| C.2152 | DIAFANOSCOPIO | PHOENIX RX SRL | NL 103 R | B | IRCCS CROB - Rionero
| C.2153 | DIAFANOSCOPIO | PHOENIX RX SRL | NL 104 R | B | IRCCS CROB - Rionero
| C.2154 | DIAFANOSCOPIO | PHOENIX RX SRL | NL 103 R | B | IRCCS CROB - Rionero
| C.2155 | DIAFANOSCOPIO | PHOENIX RX SRL | NL 104 R | B | IRCCS CROB - Rionero
| C.2156 | DIAFANOSCOPIO | PHOENIX RX SRL | NL 104 R | B | IRCCS CROB - Rionero
| C.2157 | DIAFANOSCOPIO | PHOENIX RX SRL | . | B | IRCCS CROB - Rionero
| C.2158 | DIAFANOSCOPIO | PHOENIX RX SRL | . | B | IRCCS CROB - Rionero
| C.2159 | DIAFANOSCOPIO | PHOENIX RX SRL | NL 104 | B | IRCCS CROB - Rionero
| C.2160 | DIAFANOSCOPIO | PHOENIX RX SRL | . | B | IRCCS CROB - Rionero
| C.2161 | DIAFANOSCOPIO | PHOENIX RX SRL | NL 104 | B | IRCCS CROB - Rionero
| C.2162 | DIAFANOSCOPIO | PHOENIX RX SRL | NL 104 | B | IRCCS CROB - Rionero
| C.2163 | DIAFANOSCOPIO | PHOENIX RX SRL | NL 104 | B | IRCCS CROB - Rionero
| C.2164 | DIAFANOSCOPIO | PHOENIX RX SRL | NL 104 | B | IRCCS CROB - Rionero
| C.2165 | DIAFANOSCOPIO | PHOENIX RX SRL | NL 104 | B | IRCCS CROB - Rionero
| C.2166 | DIAFANOSCOPIO | PRODUTTORE NON RILEVABILE | NON SPECIFICATO | B | ASM - ambulatorio chirurgia - ospedale tricarico
| C.2167 | DIAFANOSCOPIO | PRODUTTORE NON RILEVABILE | NON SPECIFICATO | B | ASM - AREA SPECIALISTICA INTEGRATA MATERA OSPEDALE
| C.2168 | DIAFANOSCOPIO | PRODUTTORE NON RILEVABILE | NON SPECIFICATO | B | ASM - ortopedia p.o. matera - ambulatorio
| C.2169 | DIAFANOSCOPIO | PRODUTTORE NON RILEVABILE | NON SPECIFICATO | B | ASM - ortopedia p.o. matera - ambulatorio
| C.2170 | DIAFANOSCOPIO | PRODUTTORE NON RILEVABILE | NON SPECIFICATO | B | ASM - poliambulatori - sede centrale asm
| C.2171 | DIAFANOSCOPIO | PRODUTTORE NON RILEVABILE | NON SPECIFICATO | B | ASM - poliambulatori - sede centrale asm
| C.2172 | DIAFANOSCOPIO | PRODUTTORE NON RILEVABILE | NON SPECIFICATO | B | ASM - radiologia - ospedale tricarico
| C.2173 | DIAFANOSCOPIO | PRODUTTORE NON RILEVABILE | NON SPECIFICATO | B | ASM - radiologia p.o. matera - diagnostica tac
| C.2174 | DIAFANOSCOPIO | PRODUTTORE NON RILEVABILE | NON SPECIFICATO | B | ASM - senologia p.o. matera
| C.2175 | DIAFANOSCOPIO | SALUS MEDICAL | - | B | ASM - pediatria e neonatologia p.o. matera - ambulatorio
| C.2176 | DIAFANOSCOPIO | SALUS MEDICAL | - | B | ASM - pneumologia p.o matera - ambulatorio ospedale
| C.2177 | DIAFANOSCOPIO | SBISA` INDUSTRIALE SPA | - | B | ASP - Area Lagonegro P.O. CHIAROMONTE
| C.2178 | DIAFANOSCOPIO | T.S.R. | - | B | ASP - Area Lagonegro P.O. LAURIA
| C.2179 | DIAFANOSCOPIO | TECMAC SNC | 67.43 IX | A | ASP - Area Melfi P.O. di Venosa
| C.2180 | DIAFANOSCOPIO | TECNOGAZ SPA | 30X40 CM | B | AOR - Villa d'Agri
| C.2181 | DIAFANOSCOPIO | TITANOX | M608043 | B | AOR - Potenza
| C.2182 | DIAFANOSCOPIO | TITANOX SRL | M 608043 800X430 | B | AOR - Lagonegro
| C.2183 | DIAFANOSCOPIO | TITANOX SRL | M 612043 1200X430 | B | ASM - poliambulatorio distrettuale - grassano
| C.2184 | DIAFANOSCOPIO | TITANOX SRL | M612043/V | B | ASP - Area Lagonegro P.O. MARATEA *** DISTRETTO
| C.2185 | DIAFANOSCOPIO | TITANOX SRL | M 612043 1200X430 | B | IRCCS CROB - Rionero
| C.2186 | DIAFANOSCOPIO | TITANOX SRL | M 612043 1200X430 | B | IRCCS CROB - Rionero
| C.2187 | DIAGNOSI DELL'APPARATO DIGERENTE A CAPSULA DEGLUTTIBILE | GIVEN | DATA RECORDER 3 | B | AOR - Potenza
| C.2188 | DIAGNOSI DELL'APPARATO DIGERENTE A CAPSULA DEGLUTTIBILE | GIVEN IMAGIN LTD | DATA RECORDER 2 CRADLE DR 2C | B | AOR - Lagonegro
| C.2189 | DIAGNOSI DELL'APPARATO DIGERENTE A CAPSULA DEGLUTTIBILE | GIVEN IMAGIN LTD | DR 3 | B | AOR - Lagonegro
| C.2190 | DIAGNOSI DELL'APPARATO DIGERENTE A CAPSULA DEGLUTTIBILE | GIVEN IMAGING LTD | DR-2C | A | ASM - gastroenterologia p.o. matera - dh
| C.2191 | DIALISI PERITONEALE, APPARECCHIO PER | BAXTER HEALTCARE CORP | . | B | AOR - Villa d'Agri
| C.2192 | DIATERMOCOAGULATORE | ALSA APPARECCHI MEDICALI SRL | - | A | ASP - Area Melfi Distretto Sanitario di Base - Genzano
| C.2193 | DIATERMOCOAGULATORE | ALSA APPARECCHI MEDICALI SRL | ALSATOM | A | ASP - Area Melfi Distretto Sanitario di Base - Genzano
| C.2194 | DIATERMOCOAGULATORE | ALSA APPARECCHI MEDICALI SRL | ALSATOM | A | ASP - Area Melfi Distretto Sanitario di Base - Genzano
| C.2195 | DIATERMOCOAGULATORE | ERBE ELEKTROMEDIZIN GMBH | APC 300 | A | ASP - Area Melfi P.O. di Venosa
| C.2196 | DIATERMOCOAGULATORE | VALLEYLAB | N.D. | A | AOR - Melfi
| C.2197 | DOSIMETRO | - | - | B | ASM - Sala Operatoria P.O. Mt.
| C.2198 | DOSIMETRO | PTW | Diamentor M5 | B | AOR - Potenza
| C.2199 | DOSIMETRO | PTW | Diamentor M6 | B | AOR - Potenza
| C.2200 | DOSIMETRO | PTW | Diamentor M7 | B | AOR - Potenza
| C.2201 | DOSIMETRO | PTW | Diamentor M8 | B | AOR - Potenza
| C.2202 | DOSIMETRO | VACUTECH DOO | VACUDAP 2004 | B | ASM - radiologia p.o. matera - diagnostica ecografica
| C.2203 | DOSIMETRO PER BRONCOSTIMOLAZIONE | MARKOS MEFAR | Dosimeter MB4 | B | AOR - Potenza
| C.2204 | DOSIMETRO PER BRONCOSTIMOLAZIONE | MARKOS MEFAR | Dosimeter MB5 | B | AOR - Potenza
| C.2205 | DOSIMETRO PER BRONCOSTIMOLAZIONE | NSPIRE | ZAN 200 | B | ASP - Area Melfi P.O. di Venosa
| C.2206 | ECOOFTALMOGRAFO | ALCON LABORATORIES INC | OCUSCAN RXP | A | ASM - oculistica p.o. matera - risorse comuni
| C.2207 | ECOOFTALMOGRAFO | BIOPHYSIC MEDICAL | OPHTASCAN | B | AOR - Potenza
| C.2208 | ECOOFTALMOGRAFO | FENTEX | HI CAM 3CCD | B | ASP - Area Melfi P.O. di Venosa
| C.2209 | ECOOFTALMOGRAFO | FENTEX | FX 250 TWIN | B | ASP - Area Melfi P.O. di Venosa
| C.2210 | ECOOFTALMOGRAFO | MEDI CAPTURE | USB 200 | B | ASP - Area Melfi P.O. di Venosa
| C.2211 | ECOOFTALMOGRAFO | OPTIKON 2000 SPA | HISCAN | B | ASP - Area Lagonegro P.O. CHIAROMONTE
| C.2212 | ECOOFTALMOGRAFO | QUANTEL MEDICAL BVI | B SCAN CINESCAN | B | ASP - Area Melfi P.O. di Venosa
| C.2213 | ECOOFTALMOGRAFO | TOMEY CORP | AL 2000 | B | ASP - Area Lagonegro P.O. MARATEA *** DISTRETTO
| C.2214 | ECOTOMOGRAFO | B & K MEDICAL | Diagnostic Ultrasound System 3535 | A | ASM - urologia p.o. matera - ambulatorio
| C.2215 | ECOTOMOGRAFO | B & K MEDICAL | 122-1 FLEX FOCUS | A | ASM - urologia p.o. matera - ambulatorio
| C.2216 | ECOTOMOGRAFO | ESAOTE SPA | 7300 | B | ASP - Area Melfi Distretto Sanitario di Base - Rionero in Vulture
| C.2217 | ECOTOMOGRAFO | ESAOTE SPA | . | B | ASP - Area Melfi Distretto Sanitario di Base- Rapone
| C.2218 | ECOTOMOGRAFO | ESAOTE SPA | MYLAB 50 XVISION | B | ASP - Area Potenza DS POTENZA
| C.2219 | ECOTOMOGRAFO | ESAOTE SPA | MYLAB 50 XVISION | B | ASP - Area Potenza DS POTENZA
| C.2220 | ECOTOMOGRAFO | GE HEALTHCARE | LOGIQ 3 | B | ASP - Area Lagonegro AMBULATORIO ROTONDA
| C.2221 | ECOTOMOGRAFO | GE HEALTHCARE | LOGIQ 500 | B | ASP - Area Lagonegro DISTRETTO SENISE (esistente)
| C.2222 | ECOTOMOGRAFO | GE HEALTHCARE | LOGIQ P5 PRO | B | ASP - Area Lagonegro DISTRETTO SENISE (esistente)
| C.2223 | ECOTOMOGRAFO | GE HEALTHCARE | LOGIQ 500 PRO | B | ASP - Area Lagonegro P.O. CHIAROMONTE
| C.2224 | ECOTOMOGRAFO | GE HEALTHCARE | LOGIQ 7 PRO | B | ASP - Area Lagonegro P.O. CHIAROMONTE
| C.2225 | ECOTOMOGRAFO | GE HEALTHCARE | LOGIQ P5 PRO | B | ASP - Area Lagonegro P.O. CHIAROMONTE
| C.2226 | ECOTOMOGRAFO | GE HEALTHCARE | LOGIQ 500 PRO | B | ASP - Area Lagonegro P.O. LAURIA
| C.2227 | ECOTOMOGRAFO | GE HEALTHCARE | LOGIQ 500 PRO | B | ASP - Area Lagonegro P.O. LAURIA
| C.2228 | ECOTOMOGRAFO | GE HEALTHCARE | LOGIQ P5 PRO | B | ASP - Area Lagonegro P.O. LAURIA
| C.2229 | ECOTOMOGRAFO | GE HEALTHCARE | LOGIQ P5 PRO | B | ASP - Area Lagonegro P.O. MARATEA
| C.2230 | ECOTOMOGRAFO | GE HEALTHCARE | LOGIQ 500 | B | ASP - Area Lagonegro P.O. MARATEA *** DISTRETTO
| C.2231 | ECOTOMOGRAFO | GE HEALTHCARE | LOGIQ P5 | B | ASP - Area Melfi Casa Circondariale di Melfi
| C.2232 | ECOTOMOGRAFO | GE HEALTHCARE | - | B | ASP - Area Melfi Distretto Sanitario di Base - Genzano
| C.2233 | ECOTOMOGRAFO | GE MEDICAL SYSTEM | LOGIQ BOOK KP | B | ASM - Area Potenza 118 Potenza
| C.2234 | ECOTOMOGRAFO | GE MEDICAL SYSTEM | LOGIQ BOOK KP | B | ASM - Area Potenza 118 Potenza
| C.2235 | ECOTOMOGRAFO | GE MEDICAL SYSTEM | LOGIQ BOOK KP | B | ASM - Area Potenza 118 Potenza
| C.2236 | ECOTOMOGRAFO | GE MEDICAL SYSTEM | LOGIQ BOOK KP | B | ASM - Area Potenza 118 Potenza
| C.2237 | ECOTOMOGRAFO | GE MEDICAL SYSTEM | LOGIQ BOOK KP | B | ASM - Area Potenza 118 Potenza
| C.2238 | ECOTOMOGRAFO | GE MEDICAL SYSTEM | LOGIQ BOOK KP | B | ASM - Area Potenza 118 Potenza
| C.2239 | ECOTOMOGRAFO | GE MEDICAL SYSTEM | LOGIQ BOOK KP | B | ASM - Area Potenza 118 Potenza
| C.2240 | ECOTOMOGRAFO | GE MEDICAL SYSTEM | LOGIQ BOOK KP | B | ASM - Area Potenza 118 Potenza
| C.2241 | ECOTOMOGRAFO | GE MEDICAL SYSTEM | LOGIQ BOOK KP | B | ASM - Area Potenza 118 Potenza
| C.2242 | ECOTOMOGRAFO | GE MEDICAL SYSTEM | LOGIQ BOOK KP | B | ASM - Area Potenza 118 Potenza
| C.2243 | ECOTOMOGRAFO | GE MEDICAL SYSTEM | LOGIQ BOOK KP | B | ASM - Area Potenza 118 Potenza
| C.2244 | ECOTOMOGRAFO | GE MEDICAL SYSTEM | LOGIQ BOOK KP | B | ASM - Area Potenza 118 Potenza
| C.2245 | ECOTOMOGRAFO | GE MEDICAL SYSTEM | LOGIQ BOOK KP | B | ASM - Area Potenza 118 Potenza
| C.2246 | ECOTOMOGRAFO | GE MEDICAL SYSTEM | LOGIQ BOOK KP | B | ASM - Area Potenza 118 Potenza
| C.2247 | ECOTOMOGRAFO | GE MEDICAL SYSTEM | LOGIQ BOOK KP | B | ASM - Area Potenza 118 Potenza
| C.2248 | ECOTOMOGRAFO | GE MEDICAL SYSTEM | LOGIQ BOOK KP | B | ASM - Area Potenza 118 Potenza
| C.2249 | ECOTOMOGRAFO | GE MEDICAL SYSTEM | LOGIQ BOOK KP | B | ASM - Area Potenza 118 Potenza
| C.2250 | ECOTOMOGRAFO | GE MEDICAL SYSTEM | LOGIQ BOOK KP | B | ASM - Area Potenza 118 Potenza
| C.2251 | ECOTOMOGRAFO | GE MEDICAL SYSTEM | LOGIQ BOOK KP | B | ASM - Area Potenza 118 Potenza
| C.2252 | ECOTOMOGRAFO | GE MEDICAL SYSTEMS | VIVID S5 | B | ASP - Area Melfi Distretto Sanitario di Base - Genzano
| C.2253 | ECOTOMOGRAFO | GE MEDICAL SYSTEMS | LOGIQ 400 CL | B | ASP - Area Melfi Distretto Sanitario di Base - Lavello
| C.2254 | ECOTOMOGRAFO | GE MEDICAL SYSTEMS | LOGIQ P5 PRO | B | ASP - Area Melfi Distretto Sanitario di Base - Lavello
| C.2255 | ECOTOMOGRAFO | GE MEDICAL SYSTEMS | LOGIQ 7 PRO | B | ASP - Area Melfi Distretto Sanitario di Base - Palazzo S. Gervasio
| C.2256 | ECOTOMOGRAFO | GE MEDICAL SYSTEMS | LOGIQ P5 PRO | B | ASP - Area Melfi Distretto Sanitario di Base - Rionero in Vulture
| C.2257 | ECOTOMOGRAFO | GE MEDICAL SYSTEMS | LOGIQ 500 | B | ASP - Area Melfi Distretto Sanitario Di Base-Pescopagano
| C.2258 | ECOTOMOGRAFO | GE MEDICAL SYSTEMS | LOGIQ 5 PRO | B | ASP - Area Melfi P.O. di Venosa
| C.2259 | ECOTOMOGRAFO | GE MEDICAL SYSTEMS | LOGIQ 400 CC | B | ASP - Area Melfi P.O. di Venosa
| C.2260 | ECOTOMOGRAFO | GE MEDICAL SYSTEMS | LOGIQ 500 | B | ASP - Area Potenza D.S. POTENZA
| C.2261 | ECOTOMOGRAFO | GE MEDICAL SYSTEMS | LOGIQ 500 | B | ASP - Area Potenza D.S. POTENZA
| C.2262 | ECOTOMOGRAFO | GE MEDICAL SYSTEMS | LOGIQ 500 | B | ASP - Area Potenza DS VILLA D'AGRI
| C.2263 | ECOTOMOGRAFO | GE MEDICAL SYSTEMS | LOGIQ 400 | B | ASP - Area Potenza POL. S.ARCANGELO
| C.2264 | ECOTOMOGRAFO | HITACHI MEDICAL CORP | EUB-4058 | B | ASP - Area Melfi P.O. di Venosa
| C.2265 | ECOTOMOGRAFO | SHIMADZU CORP | SDU 350 | B | ASP - Area Lagonegro AMBULATORIO SAN COSTANTINO ALBANESE
| C.2266 | ECOTOMOGRAFO | SHIMADZU CORP | SDU 350 | B | ASP - Area Lagonegro P.O. CHIAROMONTE
| C.2267 | ECOTOMOGRAFO | SHIMADZU CORP | SDU 350 | B | ASP - Area Lagonegro P.O. MARATEA *** DISTRETTO
| C.2268 | ECOTOMOGRAFO | SONOSCAPE CO LTD | S22 | B | AOR - Lagonegro
| C.2269 | ECOTOMOGRAFO | TOSHIBA CORP MEDICAL SYSTEMS | SONOLAYER SSH-140A | B | ASP - Area Lagonegro P.O. MARATEA
| C.2270 | ECOTOMOGRAFO PORTATILE | DYMAX CORP | SITE RITE II | A | ASM - nefrologia p.o. matera - dialisi
| C.2271 | ECOTOMOGRAFO PORTATILE | ESAOTE SPA | MYLAB 25 | B | ASP - Area Lagonegro P.O. CHIAROMONTE
| C.2272 | ECOTOMOGRAFO PORTATILE | ESAOTE SPA | MYLAB 25 | B | ASP - Area Lagonegro POLIAMBULATORIO LAGONEGRO
| C.2273 | ECOTOMOGRAFO PORTATILE | ESAOTE SPA | MYLAB ALPHA | B | ASP - Area Potenza DS POTENZA
| C.2274 | ECOTOMOGRAFO PORTATILE | ESAOTE SPA | MYLAB GAMMA | B | ASP - Area Potenza DS POTENZA
| C.2275 | ECOTOMOGRAFO PORTATILE | GE HEALTHCARE | LOGIQ 100 PRO | B | ASP - Area Lagonegro AMBULATORIO LATRONICO
| C.2276 | ECOTOMOGRAFO PORTATILE | GE HEALTHCARE | LOGIQ BOOK XP | B | ASP - Area Lagonegro AMBULATORIO ROTONDA
| C.2277 | ECOTOMOGRAFO PORTATILE | GE HEALTHCARE | VIVID E | B | ASP - Area Lagonegro AMBULATORIO ROTONDA
| C.2278 | ECOTOMOGRAFO PORTATILE | GE HEALTHCARE | LOGIQ BOOK XP | B | ASP - Area Lagonegro DISTRETTO SENISE (nuovo)
| C.2279 | ECOTOMOGRAFO PORTATILE | GE HEALTHCARE | LOGIQ BOOK XP | B | ASP - Area Lagonegro P.O. LAURIA
| C.2280 | ECOTOMOGRAFO PORTATILE | GE HEALTHCARE | LOGIQ BOOK XP | B | ASP - Area Lagonegro P.O. MARATEA *** DISTRETTO
| C.2281 | ECOTOMOGRAFO PORTATILE | GE MEDICAL SYSTEMS | LOGIQ BOOK XP EU | B | ASP - Area Potenza DS POTENZA
| C.2282 | ELETTROBISTURI | ALSA | EXCEL 400 MC | A | AOR - Potenza
| C.2283 | ELETTROBISTURI | ALSA | ALSATOM SU 80 M | A | AOR - Potenza
| C.2284 | ELETTROBISTURI | ALSA APPARECCHI MEDICALI SRL | ALSATOM SU 100 M | A | ASP - Area Lagonegro DISTRETTO SENISE (esistente)
| C.2285 | ELETTROBISTURI | ALSA APPARECCHI MEDICALI SRL | EXCELL 250 MCDS | A | ASP - Area Lagonegro P.O. CHIAROMONTE
| C.2286 | ELETTROBISTURI | ALSA APPARECCHI MEDICALI SRL | EXCELL 250 MCDS | A | ASP - Area Lagonegro P.O. CHIAROMONTE
| C.2287 | ELETTROBISTURI | ALSA APPARECCHI MEDICALI SRL | ALSATOM SU 100 M | A | ASP - Area Lagonegro P.O. CHIAROMONTE
| C.2288 | ELETTROBISTURI | ALSA APPARECCHI MEDICALI SRL | ALSATOM SU 100 M | A | ASP - Area Lagonegro P.O. LAURIA
| C.2289 | ELETTROBISTURI | ALSA APPARECCHI MEDICALI SRL | ALSATOM SU 50 MB | A | ASP - Area Melfi Distretto Sanitario di Base - Lavello
| C.2290 | ELETTROBISTURI | ALSA APPARECCHI MEDICALI SRL | ALSATOM MB1 A MC | A | ASP - Area Melfi Distretto Sanitario di Base - Lavello
| C.2291 | ELETTROBISTURI | ALSA APPARECCHI MEDICALI SRL | ALSATOM SU 50 MB | A | ASP - Area Melfi Distretto Sanitario di Base - Melfi
| C.2292 | ELETTROBISTURI | ALSA APPARECCHI MEDICALI SRL | ALSATOM SU 50 MB | A | ASP - Area Melfi Distretto Sanitario di Base - Melfi
| C.2293 | ELETTROBISTURI | ALSA APPARECCHI MEDICALI SRL | ALSATOM SU 50 MPC | A | ASP - Area Melfi Distretto Sanitario di Base - Venosa
| C.2294 | ELETTROBISTURI | ALSA APPARECCHI MEDICALI SRL | ALSATOM SU 100 M | A | ASP - Area Potenza D.S. POTENZA
| C.2295 | ELETTROBISTURI | ALSA APPARECCHI MEDICALI SRL | EXCELL 400 MCDS | B | IRCCS CROB - Rionero
| C.2296 | ELETTROBISTURI | ALSA APPARECCHI MEDICALI SRL | EXCELL 400 MCDS | B | IRCCS CROB - Rionero
| C.2297 | ELETTROBISTURI | ALSA APPARECCHI MEDICALI SRL | EXCELL 400 MCDS | B | IRCCS CROB - Rionero
| C.2298 | ELETTROBISTURI | ALSA APPARECCHI MEDICALI SRL | EXCELL 400 MCDSE | B | IRCCS CROB - Rionero
| C.2299 | ELETTROBISTURI | ARTHROCARE | SYSTEM 2000 | A | AOR - Potenza
| C.2300 | ELETTROBISTURI | B BRAUN | MK 934 | A | AOR - Melfi
| C.2301 | ELETTROBISTURI | B BRAUN | MK 934 | A | AOR - Melfi
| C.2302 | ELETTROBISTURI | BOWA | ARC 250 | B | ASM - Sala Operatoria P.O. Mt.
| C.2303 | ELETTROBISTURI | BOWA | ARC 250 | B | ASM - Sala Operatoria P.O. Mt.
| C.2304 | ELETTROBISTURI | CELON AG | CELONLAB ENT | B | ASM - Sala Operatoria P.O. Mt.
| C.2305 | ELETTROBISTURI | COOPER SURGICAL INC | LEEP SYSTEM 1000 | A | AOR - Villa d'Agri
| C.2306 | ELETTROBISTURI | DE GIORGI CARLO SRL | SURGERY | A | ASM - DIREZIONE DISTRETTO MATERA
| C.2307 | ELETTROBISTURI | DE GIORGI CARLO SRL | - | A | ASM - poliambulatori - sede centrale asm
| C.2308 | ELETTROBISTURI | DOLLEY | COAGULASEM T 100 | A | ASP - Area Potenza POL. S.ARCANGELO
| C.2309 | ELETTROBISTURI | EPEM | AM 308 N | A | ASP - Area Potenza D.S. POTENZA
| C.2310 | ELETTROBISTURI | ERBE ELEKTROMEDIZIN GMBH | ERBOTOM ICC 200 | A | ASP - Area Melfi Distretto Sanitario di Base - Palazzo S. Gervasio
| C.2311 | ELETTROBISTURI | FAZZINI | DIATROM 200 FLASH | A | AOR - Lagonegro
| C.2312 | ELETTROBISTURI | FAZZINI | DIETROM 120 | A | AOR - Melfi
| C.2313 | ELETTROBISTURI | GIMA SPA | DIATERMO MB 160 / 30541 | A | ASP - Area Lagonegro DISTRETTO SENISE (esistente)
| C.2314 | ELETTROBISTURI | GIMA SPA | DIATERMO MB 160 / 30541 | A | ASP - Area Lagonegro P.O. LAURIA
| C.2315 | ELETTROBISTURI | LED | DIATERMO 108 | A | AOR - Potenza
| C.2316 | ELETTROBISTURI | LED | SURTON 160 | B | ASM - Sala Operatoria P.O. Mt.
| C.2317 | ELETTROBISTURI | MARTIN MEDIZINTECHNIK GMBH | ME 200 | A | AOR - Lagonegro
| C.2318 | ELETTROBISTURI | MITEK SURGICAL PRODUCTS | VAPR SYSTEM II | B | ASM - Sala Operatoria P.O. Mt.
| C.2319 | ELETTROBISTURI | RADIO THERAPEUTICS CORP | RF 3000 | A | ASM - Sala Operatoria P.O. Mt.
| C.2320 | ELETTROBISTURI | TEKNO MEDICAL OPTIK CHIRURGIE GMBH & CO KG | TEKNO TOM 412 A | A | AOR - Lagonegro
| C.2321 | ELETTROBISTURI | VALLEYLAB INC | FORCE FX | A | ASP - Area Melfi Distretto Sanitario di Base - Rionero in Vulture
| C.2322 | ELETTROBISTURI | VALLEYLAB INC | FORCE FX | A | ASP - Area Melfi P.O. di Venosa
| C.2323 | ELETTROBISTURI AD ARGON | - | AGU PLUS | A | AOR - Lagonegro
| C.2324 | ELETTROCARDIOGRAFO | . | . | A | ASP - Area Melfi Distretto Sanitario di Base - Palazzo S. Gervasio
| C.2325 | ELETTROCARDIOGRAFO | BTL | BTL 08 LT | B | AOR - Pescopagano
| C.2326 | ELETTROCARDIOGRAFO | BTL | BTL 08 MT | B | AOR - Pescopagano
| C.2327 | ELETTROCARDIOGRAFO | BTL | BTL-08 | A | ASP - Area Potenza
| C.2328 | ELETTROCARDIOGRAFO | BTL INDUSTRIES LIMITED | BTL-OS MT | B | ASP - Area Potenza DS BRIENZA
| C.2329 | ELETTROCARDIOGRAFO | BTL INDUSTRIES LTD | BTL 08 MT | A | AOR - Melfi
| C.2330 | ELETTROCARDIOGRAFO | BTL INDUSTRIES LTD | BTL 08 MD | A | ASP - Area Lagonegro P.O. LAURIA
| C.2331 | ELETTROCARDIOGRAFO | BTL INDUSTRIES LTD | BTL 08 MT | A | ASP - Area Melfi Casa Circondariale di Melfi
| C.2332 | ELETTROCARDIOGRAFO | BTL ITALIA | 08MTPLUS | A | ASP - Area Melfi Distretto Sanitario di Base - Palazzo S. Gervasio
| C.2333 | ELETTROCARDIOGRAFO | BTL ITALIA | BTL-08MT PLUS | A | ASP - Area Melfi Distretto Sanitario di Base - San Fele
| C.2334 | ELETTROCARDIOGRAFO | BTL ITALIA | BTL-08MT PLUS | A | ASP - Area Melfi P.O. di Venosa
| C.2335 | ELETTROCARDIOGRAFO | BTL ITALIA | BTL-08MT PLUS | A | ASP - Area Melfi P.O. di Venosa
| C.2336 | ELETTROCARDIOGRAFO | CARDIODIRECT | N.D. | A | ASP - Area Melfi P.O. di Venosa
| C.2337 | ELETTROCARDIOGRAFO | EDAN INSTRUMENTS INC | SE-301 | A | ASP - Area Potenza DS POTENZA
| C.2338 | ELETTROCARDIOGRAFO | ESAOTE | 4240 | B | AOR - Melfi
| C.2339 | ELETTROCARDIOGRAFO | ESAOTE BIOMEDICA SPA | P 8000 POWER | A | ASP - Area Potenza POL. S.ARCANGELO
| C.2340 | ELETTROCARDIOGRAFO | ESAOTE SPA | 4240 | B | AOR - Melfi
| C.2341 | ELETTROCARDIOGRAFO | ESAOTE SPA | P 80 SIX | A | ASP - Area Lagonegro AMBULATORIO LATRONICO
| C.2342 | ELETTROCARDIOGRAFO | ESAOTE SPA | P 80 SIX | A | ASP - Area Lagonegro AMBULATORIO ROTONDA
| C.2343 | ELETTROCARDIOGRAFO | ESAOTE SPA | PERSONAL 120 BASE | A | ASP - Area Lagonegro DISTRETTO SENISE (esistente)
| C.2344 | ELETTROCARDIOGRAFO | ESAOTE SPA | P 80 SIX | A | ASP - Area Lagonegro P.O. CHIAROMONTE
| C.2345 | ELETTROCARDIOGRAFO | ESAOTE SPA | PERSONAL 120 BASE | A | ASP - Area Lagonegro P.O. CHIAROMONTE
| C.2346 | ELETTROCARDIOGRAFO | ESAOTE SPA | PERSONAL 120 BASE | A | ASP - Area Lagonegro P.O. LAURIA
| C.2347 | ELETTROCARDIOGRAFO | ESAOTE SPA | P 80 SIX | A | ASP - Area Lagonegro P.O. MARATEA
| C.2348 | ELETTROCARDIOGRAFO | ESAOTE SPA | P 80 BASE | A | ASP - Area Melfi Distretto Sanitario di Base - Genzano
| C.2349 | ELETTROCARDIOGRAFO | ESAOTE SPA | . | A | ASP - Area Melfi Distretto Sanitario di Base - Lavello
| C.2350 | ELETTROCARDIOGRAFO | ESAOTE SPA | 4325 ARCHIWIN | A | ASP - Area Melfi Distretto Sanitario di Base - Rionero in Vulture
| C.2351 | ELETTROCARDIOGRAFO | ESAOTE SPA | 4325 ARCHIWIN | A | ASP - Area Melfi P.O. di Venosa
| C.2352 | ELETTROCARDIOGRAFO | ESAOTE SPA | 4325 ARCHIWIN | A | ASP - Area Melfi P.O. di Venosa
| C.2353 | ELETTROCARDIOGRAFO | ESAOTE SPA | 4240 | B | ASP - Area Melfi P.O. di Venosa
| C.2354 | ELETTROCARDIOGRAFO | ESAOTE SPA | 4240 | B | ASP - Area Melfi P.O. di Venosa
| C.2355 | ELETTROCARDIOGRAFO | ESAOTE SPA | 4240 | B | ASP - Area Melfi P.O. di Venosa
| C.2356 | ELETTROCARDIOGRAFO | ET MEDICAL DEVICES | CARDIETTE START 200 | B | AOR - Pescopagano
| C.2357 | ELETTROCARDIOGRAFO | ET MEDICAL DEVICES | CARDIETTE DAEDALUS VIEW | B | AOR - Potenza
| C.2358 | ELETTROCARDIOGRAFO | ET MEDICAL DEVICES | CARDIETTE EXCEL 106 | B | AOR - Potenza
| C.2359 | ELETTROCARDIOGRAFO | ET MEDICAL DEVICES | DAEDALUS 346 | B | AOR - Potenza
| C.2360 | ELETTROCARDIOGRAFO | ET MEDICAL DEVICES SPA | CARDIETTE AR 1200 ADV | A | AOR - Lagonegro
| C.2361 | ELETTROCARDIOGRAFO | ET MEDICAL DEVICES SPA | CARDIETTE AR 1200 ADV | A | AOR - Lagonegro
| C.2362 | ELETTROCARDIOGRAFO | ET MEDICAL DEVICES SPA | CARDIETTE AR 600 ADV | A | AOR - Lagonegro
| C.2363 | ELETTROCARDIOGRAFO | ET MEDICAL DEVICES SPA | CARDIETTE AR 600 ADV | A | AOR - Lagonegro
| C.2364 | ELETTROCARDIOGRAFO | ET MEDICAL DEVICES SPA | CARDIETTE MICRORULER 12/3 | A | AOR - Melfi
| C.2365 | ELETTROCARDIOGRAFO | ET MEDICAL DEVICES SPA | CARDIETTE AR 1200 ADV | A | ASP - Area Lagonegro P.O. CHIAROMONTE
| C.2366 | ELETTROCARDIOGRAFO | ET MEDICAL DEVICES SPA | CARDIETTE AR 1200 ADV | A | ASP - Area Lagonegro P.O. CHIAROMONTE
| C.2367 | ELETTROCARDIOGRAFO | ET MEDICAL DEVICES SPA | CARDIETTE AR 1200 ADV | A | ASP - Area Lagonegro P.O. LAURIA
| C.2368 | ELETTROCARDIOGRAFO | ET MEDICAL DEVICES SPA | AUTORULER 12/1 | A | ASP - Area Melfi Distretto Sanitario di Base - Palazzo S. Gervasio
| C.2369 | ELETTROCARDIOGRAFO | ET MEDICAL DEVICES SPA | CARDIOLINE ELAN 1100 | B | IRCCS CROB - Rionero
| C.2370 | ELETTROCARDIOGRAFO | ET MEDICAL DEVICES SPA | CARDIOLINE AR 2100 VIEW | B | IRCCS CROB - Rionero
| C.2371 | ELETTROCARDIOGRAFO | ET MEDICAL DEVICES SPA | CARDIETTE AR 2100 VIEW | B | IRCCS CROB - Rionero
| C.2372 | ELETTROCARDIOGRAFO | FUKUDA DENSHI CO LTD | CARDIMAX FX 7402 | B | ASP - Area Potenza D.S. POTENZA
| C.2373 | ELETTROCARDIOGRAFO | FUKUDA DENSHI CO LTD | CARDIMAX FX 7402 | B | ASP - Area Potenza DS MOLITERNO
| C.2374 | ELETTROCARDIOGRAFO | FUKUDA DENSHI CO LTD | CARDIMAX | B | ASP - Area Potenza DS POTENZA
| C.2375 | ELETTROCARDIOGRAFO | FUKUDA DENSHI CO LTD | CARDIMAX | B | ASP - Area Potenza DS POTENZA
| C.2376 | ELETTROCARDIOGRAFO | FUKUDA DENSHI CO LTD | CARDIMAX | B | ASP - Area Potenza DS POTENZA
| C.2377 | ELETTROCARDIOGRAFO | FUKUDA DENSHI CO LTD | CARDIMAX FX 7402 | B | ASP - Area Potenza DS VILLA D'AGRI
| C.2378 | ELETTROCARDIOGRAFO | GE HEALTHCARE | MAC 1200 ST | A | ASP - Area Lagonegro P.O. CHIAROMONTE
| C.2379 | ELETTROCARDIOGRAFO | GE HEALTHCARE | MAC 1200 ST | A | ASP - Area Lagonegro P.O. CHIAROMONTE
| C.2380 | ELETTROCARDIOGRAFO | GE HEALTHCARE | MAC 1200 ST | A | ASP - Area Lagonegro P.O. CHIAROMONTE
| C.2381 | ELETTROCARDIOGRAFO | GE HEALTHCARE | MAC 1200 ST | A | ASP - Area Lagonegro P.O. LAURIA
| C.2382 | ELETTROCARDIOGRAFO | GE HEALTHCARE | MAC 1200 ST | A | ASP - Area Lagonegro P.O. LAURIA
| C.2383 | ELETTROCARDIOGRAFO | GE HEALTHCARE | MAC 1600 | A | ASP - Area Lagonegro P.O. LAURIA
| C.2384 | ELETTROCARDIOGRAFO | GE HEALTHCARE | MAC 1600 | A | ASP - Area Lagonegro P.O. LAURIA
| C.2385 | ELETTROCARDIOGRAFO | GE HEALTHCARE | MAC 1200 ST | A | ASP - Area Lagonegro P.O. MARATEA
| C.2386 | ELETTROCARDIOGRAFO | GE HEALTHCARE | MAC 1200 ST | A | ASP - Area Lagonegro P.O. MARATEA *** DISTRETTO
| C.2387 | ELETTROCARDIOGRAFO | GIMA SPA | CARDIOGIMA 12M 3-6-12 CANALI | B | ASP - Area Potenza DS PICERNO
| C.2388 | ELETTROCARDIOGRAFO | INTERMED (CAREWELL) | ECG-1106 | B | AOR - Potenza
| C.2389 | ELETTROCARDIOGRAFO | MACQUARIE MEDICAL SYSTEMS | CT 100 | B | ASP - Area Potenza DS CORLETTO PERTICARA
| C.2390 | ELETTROCARDIOGRAFO | MARQUETTE MEDICAL SYSTEMS INC HELLIGE | CARDIOSOFT CORINA ECG 12 CANALI | A | ASP - Area Lagonegro P.O. LAURIA
| C.2391 | ELETTROCARDIOGRAFO | MEDICAL ECONET GMBH | CARDIO M PLUS | A | AOR - Villa d'Agri
| C.2392 | ELETTROCARDIOGRAFO | MORTARA | ELI 200 | A | AOR - Lagonegro
| C.2393 | ELETTROCARDIOGRAFO | MORTARA | ELI 100 | B | AOR - Pescopagano
| C.2394 | ELETTROCARDIOGRAFO | MORTARA INSTRUMENT - BATTAGLIA RANGONI | LOGIC 3M | B | AOR - Pescopagano
| C.2395 | ELETTROCARDIOGRAFO | MORTARA INSTRUMENT INC | ELI XR | A | AOR - Lagonegro
| C.2396 | ELETTROCARDIOGRAFO | MORTARA INSTRUMENT INC | ELI 100 | B | IRCCS CROB - Rionero
| C.2397 | ELETTROCARDIOGRAFO | NIHON KOHDEN CORP | CARDIOFAX 9132 R | A | ASP - Area Lagonegro POLIAMBULATORIO LAGONEGRO
| C.2398 | ELETTROCARDIOGRAFO | PHILIPS MEDICAL SYSTEMS | PAGEWRITER TRIM II | A | ASP - Area Lagonegro P.O. CHIAROMONTE
| C.2399 | ELETTROCARDIOGRAFO | PHILIPS MEDICAL SYSTEMS | PAGEWRITER TRIM II | A | ASP - Area Lagonegro P.O. CHIAROMONTE
| C.2400 | ELETTROCARDIOGRAFO | PHILIPS MEDICAL SYSTEMS | PAGEWRITER TRIM II | A | ASP - Area Lagonegro P.O. CHIAROMONTE
| C.2401 | ELETTROCARDIOGRAFO | PHILIPS MEDICAL SYSTEMS | PAGEWRITER TRIM II | A | ASP - Area Potenza DS AVIGLIANO
| C.2402 | ELETTROCARDIOGRAFO | PHILIPS MEDICAL SYSTEMS | PAGEWRITER TRIM II | A | ASP - Area Potenza DS POTENZA
| C.2403 | ELETTROCARDIOGRAFO | PHILIPS MEDICAL SYSTEMS | PAGEWRITER TRIM II | B | ASP - Area Potenza DS VILLA D'AGRI
| C.2404 | ELETTROCARDIOGRAFO | PROGETTI S.R.L. | EPG VIEW | A | ASP - Area Lagonegro P.O. MARATEA
| C.2405 | ELETTROCARDIOGRAFO | REMCO ITALIA | CARDIOLINE DELTA 1 PLUS | B | AOR - Potenza
| C.2406 | ELETTROCARDIOGRAFO | REMCO ITALIA | CARDIOLINE DELTA 3/6 PLUS | B | AOR - Potenza
| C.2407 | ELETTROCARDIOGRAFO | REMCO ITALIA | CARDIOLINE DELTA 3/6 PLUS | B | AOR - Potenza
| C.2408 | ELETTROCARDIOGRAFO | REMCO ITALIA | CARDIOLINE DELTA 3 PLUS | B | AOR - Potenza
| C.2409 | ELETTROCARDIOGRAFO | REMCO ITALIA | CARDIOLINE DELTA 3 PLUS | B | AOR - Potenza
| C.2410 | ELETTROCARDIOGRAFO | REMCO ITALIA SPA | DELTA 1 PLUS CARDIO. | A | AOR - Villa d'Agri
| C.2411 | ELETTROCARDIOGRAFO | REMCO ITALIA SPA | DELTA 3 PLUS | A | AOR - Villa d'Agri
| C.2412 | ELETTROCARDIOGRAFO | REMCO ITALIA SPA | CARDIOL. DELTA 3PLUS | A | ASP - Area Melfi P.O. di Venosa
| C.2413 | ELETTROCARDIOGRAFO | REMCO ITALIA SPA | CARDIOLINE DELTA 1 PLUS BASE | B | IRCCS CROB - Rionero
| C.2414 | ELETTROCARDIOGRAFO | SHENZEN CAREWELL ELECTRONICS | ECG 1112 | A | ASP - Area Lagonegro P.O. LAURIA
| C.2415 | ELETTROENCEFALOGRAFO | OTE BIOMEDICA | . | B | ASP - Area Melfi Distretto Sanitario di Base - Genzano
| C.2416 | ELETTROFLUIDOGRAFO | AKERN SRL | - | B | ASM - direzione sanitaria p.o. matera - nutrizione clinica
| C.2417 | ELETTROFORESI, APPARECCHIO PER | BIO-RAD LABORATORIES INC | POWER PAC 300 | B | ASM - centro regionale per i trapianti d'organo p.o. matera - ambulatorio
| C.2418 | ELETTROFORESI, APPARECCHIO PER | BIO-RAD LABORATORIES INC | POWER PAC 300 | B | ASM - centro regionale per i trapianti d'organo p.o. matera - ambulatorio
| C.2419 | ELETTROFORESI, APPARECCHIO PER | BIO-RAD LABORATORIES INC | POWER PAC 300 | B | IRCCS CROB - Rionero
| C.2420 | ELETTROFORESI, APPARECCHIO PER | MINIVOLT INSTRUMENTS SRL | STC 300 | B | ASM - patologia clinica p.o. matera - laboratorio di citogenetica e genetica molecolare
| C.2421 | ELETTROMIOGRAFO | - | - | B | ASM - ambulatorio fisioterapia - ospedale tinchi
| C.2422 | ELETTROMIOGRAFO | - | - | B | ASM - P.T.S. TINCHI
| C.2423 | ELETTROMIOGRAFO | DANTEC MEDICAL AS | KEYPOINT | B | ASP - Area Lagonegro P.O. LAURIA
| C.2424 | ELETTROMIOGRAFO | MEDTRONIC FUNCTIONAL DIAGNOSTICS AS | KEYPOINT 2 | B | ASM - neurologia p.o. matera - ambulatorio
| C.2425 | ELETTROMIOGRAFO | MEDTRONIC FUNCTIONAL DIAGNOSTICS AS | KEYPOINT 2 | B | ASM - neurologia p.o. matera - ambulatorio
| C.2426 | VIDEO/ELETTRONISTAGMOGRAFO | AUDIOMEDICAL | AS 150 | B | ASM - orl p.o. matera - ambulatorio
| C.2427 | ELETTRORETINOGRAFO | CSO COSTRUZIONI STRUMENTI OFTALMICI SRL | CSO RETIMAX | B | ASM - oculistica p.o. matera - ambulatorio
| C.2428 | ELETTRORETINOGRAFO | CSO COSTRUZIONI STRUMENTI OFTALMICI SRL | RETIMAX | B | ASP - Area Potenza DS POTENZA
| C.2429 | ELETTRORETINOGRAFO | LACE ELETTRONICA | EREV 2001 | B | ASP - Area Melfi P.O. di Venosa
| C.2430 | ELETTRORETINOGRAFO | LACE ELETTRONICA SRL | EREV 2000 LIGHT | B | ASP - Area Melfi P.O. di Venosa
| C.2431 | ELETTRORETINOGRAFO | NIDEK CO LTD | MP-1 | A | ASM - oculistica p.o. matera - ambulatorio
| C.2432 | ELETTRORETINOGRAFO | TOPCON CORP | TRC NW7SF | B | ASP - Area Lagonegro P.O. CHIAROMONTE
| C.2433 | ELETTROTERAPIA PER DIATERMIA CAPACITIVA/RESISTIVA, APP. PER | BRERA MEDICAL TECHNOLOGIES | IMPERIUM THERA ONE - BR/204N | B | ASP - Area Lagonegro P.O. CHIAROMONTE
| C.2434 | ELETTROTERAPIA, APPARECCHIO PER | - | - | B | ASM - ambulatorio fisioterapia - ospedale stigliano
| C.2435 | ELETTROTERAPIA, APPARECCHIO PER | - | - | B | ASM - ambulatorio fisioterapia - ospedale tinchi
| C.2436 | ELETTROTERAPIA, APPARECCHIO PER | - | - | B | ASM - ambulatorio fisioterapia - ospedale tinchi
| C.2437 | ELETTROTERAPIA, APPARECCHIO PER | - | - | B | ASM - medicina fisica e riabilitazione p.o. policoro - ambulatorio
| C.2438 | ELETTROTERAPIA, APPARECCHIO PER | . | . | B | ASP - Area Melfi Distretto Sanitario di Base - Lavello
| C.2439 | ELETTROTERAPIA, APPARECCHIO PER | . | . | B | ASP - Area Melfi Distretto Sanitario di Base - Lavello
| C.2440 | ELETTROTERAPIA, APPARECCHIO PER | ATMOS MEDIZINTECHNIK GMBH | PHISIOMED 2000 | B | AOR - Villa d'Agri
| C.2441 | ELETTROTERAPIA, APPARECCHIO PER | BEAC | PEVEN | B | AOR - Potenza
| C.2442 | ELETTROTERAPIA, APPARECCHIO PER | BIOREM GROUP | EXPERT MINI | B | AOR - Pescopagano
| C.2443 | ELETTROTERAPIA, APPARECCHIO PER | BIOREM GROUP | EXPERT MINI | B | AOR - Pescopagano
| C.2444 | ELETTROTERAPIA, APPARECCHIO PER | BIOREM GROUP | TENS PROFESSIONAL BR 108 | B | AOR - Potenza
| C.2445 | ELETTROTERAPIA, APPARECCHIO PER | BIOREM GROUP | TENS PROFESSIONAL BR 108 | B | AOR - Potenza
| C.2446 | ELETTROTERAPIA, APPARECCHIO PER | BIOREM GROUP | TENS PROFESSIONAL BR 108 | B | AOR - Potenza
| C.2447 | ELETTROTERAPIA, APPARECCHIO PER | BIOREM GROUP | TENS PROFESSIONAL BR 108 | B | AOR - Potenza
| C.2448 | ELETTROTERAPIA, APPARECCHIO PER | BIOREM GROUP | TENS PROFESSIONAL BR 108 | B | AOR - Potenza
| C.2449 | ELETTROTERAPIA, APPARECCHIO PER | BIOREM GROUP | MULTIPROGRAM | B | AOR - Potenza
| C.2450 | ELETTROTERAPIA, APPARECCHIO PER | BIOREM GROUP | EXPERT PLUS BRT2 | B | ASP - Area Lagonegro P.O. LAURIA
| C.2451 | ELETTROTERAPIA, APPARECCHIO PER | CHINESPORT SPA | MEDICSTIM BASIC 2 MF ELI 12050 | B | ASP - Area Lagonegro P.O. CHIAROMONTE
| C.2452 | ELETTROTERAPIA, APPARECCHIO PER | CHINESPORT SPA | MEDICSTIM BASIC 2 MF ELI 12050 | B | ASP - Area Lagonegro P.O. CHIAROMONTE
| C.2453 | ELETTROTERAPIA, APPARECCHIO PER | COMPEX MEDICAL SA | DUOFIT | B | ASP - Area Lagonegro P.O. LAURIA
| C.2454 | ELETTROTERAPIA, APPARECCHIO PER | COMPEX MEDICAL SA | DUOFIT | B | ASP - Area Lagonegro P.O. LAURIA
| C.2455 | ELETTROTERAPIA, APPARECCHIO PER | COSMIC | FISION 80 | B | ASP - Area Lagonegro P.O. CHIAROMONTE
| C.2456 | ELETTROTERAPIA, APPARECCHIO PER | COSMOGAMMA | FIRING | B | AOR - Pescopagano
| C.2457 | ELETTROTERAPIA, APPARECCHIO PER | COSMOGAMMA | FIRING | B | AOR - Pescopagano
| C.2458 | ELETTROTERAPIA, APPARECCHIO PER | COSMOGAMMA | FIRING | B | AOR - Pescopagano
| C.2459 | ELETTROTERAPIA, APPARECCHIO PER | COSMOGAMMA | FIRING | B | AOR - Pescopagano
| C.2460 | ELETTROTERAPIA, APPARECCHIO PER | COSMOGAMMA | FIRING | B | AOR - Pescopagano
| C.2461 | ELETTROTERAPIA, APPARECCHIO PER | COSMOGAMMA | FIRING | B | AOR - Potenza
| C.2462 | ELETTROTERAPIA, APPARECCHIO PER | COSMOGAMMA SRL | . | B | ASP - Area Potenza DS MUROLUCANO
| C.2463 | ELETTROTERAPIA, APPARECCHIO PER | DORNIER MEDTECH EUROPE GMBH | ARIES | B | ASP - Area Lagonegro P.O. MARATEA *** DISTRETTO
| C.2464 | ELETTROTERAPIA, APPARECCHIO PER | ELECTRONIC MEDICAL EQUIPMENT SRL | PHYSIOTHON THERAPIST | B | ASP - Area Lagonegro P.O. MARATEA *** DISTRETTO
| C.2465 | ELETTROTERAPIA, APPARECCHIO PER | ELECTRONIC MEDICAL EQUIPMENT SRL | PHYSIOTHON THERAPIST | B | ASP - Area Lagonegro P.O. MARATEA *** DISTRETTO
| C.2466 | ELETTROTERAPIA, APPARECCHIO PER | ELETTRONICA PAGANI | PERFORMER 982 | B | AOR - Pescopagano
| C.2467 | ELETTROTERAPIA, APPARECCHIO PER | ELETTRONICA PAGANI | PERFORMER 982 | B | AOR - Pescopagano
| C.2468 | ELETTROTERAPIA, APPARECCHIO PER | ELETTRONICA PAGANI SRL | MASTER 932 | B | ASP - Area Melfi Distretto Sanitario di Base - Genzano
| C.2469 | ELETTROTERAPIA, APPARECCHIO PER | ELETTRONICA PAGANI SRL | MASTER 932 | B | ASP - Area Melfi Distretto Sanitario di Base - Venosa
| C.2470 | ELETTROTERAPIA, APPARECCHIO PER | EME ELECTRONIC MEDICAL EQUIPMENT SRL TEMA | THERAPIC 2000 | B | AOR - Melfi
| C.2471 | ELETTROTERAPIA, APPARECCHIO PER | EME ELECTRONIC MEDICAL EQUIPMENT SRL TEMA | THERAPIC 2000 | B | AOR - Melfi
| C.2472 | ELETTROTERAPIA, APPARECCHIO PER | EME ELECTRONIC MEDICAL EQUIPMENT SRL TEMA | THERAPIC 2000 | B | AOR - Melfi
| C.2473 | ELETTROTERAPIA, APPARECCHIO PER | EME ELECTRONIC MEDICAL EQUIPMENT SRL TEMA | THERAPIC 2000 | B | ASP - Area Potenza DS MOLITERNO
| C.2474 | ELETTROTERAPIA, APPARECCHIO PER | EME ELECTRONIC MEDICAL EQUIPMENT SRL TEMA | THERAPIC 2000 | B | ASP - Area Potenza DS MOLITERNO
| C.2475 | ELETTROTERAPIA, APPARECCHIO PER | EME ELECTRONIC MEDICAL EQUIPMENT SRL TEMA | THERAPIC 2000 | B | ASP - Area Potenza POL. S.ARCANGELO
| C.2476 | ELETTROTERAPIA, APPARECCHIO PER | EME ELECTRONIC MEDICAL EQUIPMENT SRL TEMA | THERAPIC 2000 | B | ASP - Area Potenza POL. S.ARCANGELO
| C.2477 | ELETTROTERAPIA, APPARECCHIO PER | EMILDUE SRL COSMOGAMMA | DIAGNOSTIC MIC | B | ASP - Area Lagonegro P.O. LAURIA
| C.2478 | ELETTROTERAPIA, APPARECCHIO PER | EMILDUE SRL COSMOGAMMA | FIRING | B | ASP - Area Lagonegro P.O. LAURIA
| C.2479 | ELETTROTERAPIA, APPARECCHIO PER | ENRAF MONIUS BV | 460 | B | AOR - Potenza
| C.2480 | ELETTROTERAPIA, APPARECCHIO PER | ENRAF MONIUS BV | 460 | B | AOR - Potenza
| C.2481 | ELETTROTERAPIA, APPARECCHIO PER | ENRAF NONIUS BV | ENDOMED 982 | B | ASM - medicina fisica e riabilitazione p.o. matera - ambulatorio
| C.2482 | ELETTROTERAPIA, APPARECCHIO PER | ENRAF NONIUS BV | ENDOMED 982 | B | ASM - medicina fisica e riabilitazione p.o. matera - ambulatorio
| C.2483 | ELETTROTERAPIA, APPARECCHIO PER | ENRAF NONIUS BV | ENDOMED 982 | B | ASM - medicina fisica e riabilitazione p.o. matera - ambulatorio
| C.2484 | ELETTROTERAPIA, APPARECCHIO PER | ENRAF NONIUS BV | ENDOMED 982 | B | ASM - medicina fisica e riabilitazione p.o. matera - ambulatorio
| C.2485 | ELETTROTERAPIA, APPARECCHIO PER | ENRAF NONIUS BV | ENDOMED 982 | B | ASM - medicina fisica e riabilitazione p.o. matera - ambulatorio
| C.2486 | ELETTROTERAPIA, APPARECCHIO PER | ENRAF NONIUS BV | ENDOMED 982 | B | ASM - medicina fisica e riabilitazione p.o. matera - ambulatorio
| C.2487 | ELETTROTERAPIA, APPARECCHIO PER | ENRAF NONIUS BV | - | B | ASM - medicina fisica e riabilitazione p.o. policoro - ambulatorio
| C.2488 | ELETTROTERAPIA, APPARECCHIO PER | FISIOLINE SNC | MODULO MEDICAL 2 | B | ASP - Area Potenza DS AVIGLIANO
| C.2489 | ELETTROTERAPIA, APPARECCHIO PER | FISIOLINE SNC | MODULO MEDICAL 2 | B | ASP - Area Potenza DS AVIGLIANO
| C.2490 | ELETTROTERAPIA, APPARECCHIO PER | FISIOLINE SNC | MODULO MEDICAL 2 | B | ASP - Area Potenza DS BRIENZA
| C.2491 | ELETTROTERAPIA, APPARECCHIO PER | FISIOLINE SNC | MODULO MEDICAL 2 | B | ASP - Area Potenza DS BRIENZA
| C.2492 | ELETTROTERAPIA, APPARECCHIO PER | FISIOLINE SNC | MODULO MEDICAL 2 | B | ASP - Area Potenza DS CORLETTO PERTICARA
| C.2493 | ELETTROTERAPIA, APPARECCHIO PER | FISIOLINE SNC | MODULO MEDICAL 2 | B | ASP - Area Potenza DS MUROLUCANO
| C.2494 | ELETTROTERAPIA, APPARECCHIO PER | FISIOLINE SNC | MODULO MEDICAL 2 | B | ASP - Area Potenza DS MUROLUCANO
| C.2495 | ELETTROTERAPIA, APPARECCHIO PER | FISIOLINE SNC | MODULO MEDICAL 2 | B | ASP - Area Potenza DS MUROLUCANO
| C.2496 | ELETTROTERAPIA, APPARECCHIO PER | GIMA SPA | ELECTROTHERAPY | B | ASP - Area Melfi Distretto Sanitario di Base - Genzano
| C.2497 | ELETTROTERAPIA, APPARECCHIO PER | GIMA SPA | ET 2 | B | ASP - Area Melfi Distretto Sanitario di Base - Venosa
| C.2498 | ELETTROTERAPIA, APPARECCHIO PER | LED SPA | THERAMED 2 | B | ASP - Area Potenza DS MUROLUCANO
| C.2499 | ELETTROTERAPIA, APPARECCHIO PER | MEDICAL EME ITALIA | THERAPIC 2000 | B | ASP - Area Melfi Distretto Sanitario di Base - Lavello
| C.2500 | ELETTROTERAPIA, APPARECCHIO PER | MEDICAL ITALIA | THERAPIC 8200 | B | ASP - Area Lagonegro P.O. LAURIA
| C.2501 | ELETTROTERAPIA, APPARECCHIO PER | MEDICAL ITALIA | THERAPIC 8200 | B | ASP - Area Lagonegro P.O. LAURIA
| C.2502 | ELETTROTERAPIA, APPARECCHIO PER | MEDICAL ITALIA | THERAPIC 2000 | B | ASP - Area Melfi P.O. di Venosa
| C.2503 | ELETTROTERAPIA, APPARECCHIO PER | MEDICAL ITALIA SRL | PHISIOMED 1500 | B | ASP - Area Potenza DS BRIENZA
| C.2504 | ELETTROTERAPIA, APPARECCHIO PER | PHYSIOMED MEDIZINTECHNIK GMBH | PHYSIOVAC EXPERT | B | ASP - Area Lagonegro P.O. LAURIA
| C.2505 | ELETTROTERAPIA, APPARECCHIO PER | PHYSIOMED MEDIZINTECHNIK GMBH | PHYSIOVAC EXPERT | B | ASP - Area Lagonegro P.O. LAURIA
| C.2506 | ELETTROTERAPIA, APPARECCHIO PER | SANITAS ELECTRIC SRL | DYNA SAN 501 | B | AOR - Villa d'Agri
| C.2507 | ELETTROTERAPIA, APPARECCHIO PER | SANITAS ELECTRIC SRL | DYNA SAN 501 | B | AOR - Villa d'Agri
| C.2508 | ELETTROTERAPIA, APPARECCHIO PER | SANITAS ELECTRIC SRL | DYNA-SAN 501 | B | ASP - Area Potenza DS MOLITERNO
| C.2509 | ELETTROTERAPIA, APPARECCHIO PER | TEMA SRL MEDICAL ITALIA | PHISIOMED 2000 | B | AOR - Villa d'Agri
| C.2510 | ELETTROTERAPIA, APPARECCHIO PER | TEMA SRL MEDICAL ITALIA | PHISIOMED 2000 | B | ASP - Area Potenza DS BRIENZA
| C.2511 | ELETTROTERAPIA, APPARECCHIO PER | TEMA SRL MEDICAL ITALIA | PHISIOMED 2000 | B | ASP - Area Potenza DS MOLITERNO
| C.2512 | ELETTROTERAPIA, APPARECCHIO PER | UNIBELL INTERNATIONAL SRL | TECAR HCR 901 | B | ASP - Area Lagonegro P.O. MARATEA *** DISTRETTO
| C.2513 | ELETTROTERAPIA, APPARECCHIO PER | UNIPHY BV | PHYACTION 787 | B | ASP - Area Lagonegro P.O. MARATEA *** DISTRETTO
| C.2514 | ELETTROTERAPIA, APPARECCHIO PER | VEC | PHISIOTERAPIC 2000 | B | AOR - Potenza
| C.2515 | ELETTROTERAPIA, APPARECCHIO PER | VEC SRL | . | B | ASP - Area Melfi Distretto Sanitario di Base - Rionero in Vulture
| C.2516 | EMISSIONI OTOACUSTICHE, APPARECCHIO PER | GN GROUP | ACCUSCREEN TE/DP | B | AOR - Potenza
| C.2517 | EMISSIONI OTOACUSTICHE, APPARECCHIO PER | GN GROUP | ACCUSCREEN TE/DP | B | AOR - Potenza
| C.2518 | EMISSIONI OTOACUSTICHE, APPARECCHIO PER | GN GROUP - MADSEN | ACCUSCREEN/PRO | B | AOR - Potenza
| C.2519 | EMISSIONI OTOACUSTICHE, APPARECCHIO PER | LABAT SRL | ECHOLAB OAE-ABR | B | AOR - Lagonegro
| C.2520 | EMODIALISI, APPARECCHIO PER | FRESENIUS MEDICAL CARE AG | 4008 B | A | AOR - Melfi
| C.2521 | EMODIALISI, APPARECCHIO PER | SORIN GROUP ITALIA SRL SPA BELLCO | FORMULA | B | AOR - Villa d'Agri
| C.2522 | EMOGASANALIZZATORE | IRMA | SERIES 2000 | B | AOR - Villa d'Agri
| C.2523 | EMOGASANALIZZATORE | RADIOMETER MEDICAL APS | ABL 80 FLEX | B | ASP - Area Potenza POL. S.ARCANGELO
| C.2524 | EMOGASANALIZZATORE | RADIOMETER MEDICAL AS | ABL 500 | B | ASP - Area Potenza D.S. POTENZA
| C.2525 | EMOGASANALIZZATORE | ROCHE | COBAS B123 | B | AOR - Melfi
| C.2526 | EMOGASANALIZZATORE | ROCHE DIAGNOSTIC SYSTEM HOFFMANN LA ROCHE | COBAS B 221 1 | B | ASP - Area Potenza DS POTENZA
| C.2527 | EMOGASANALIZZATORE | SIEMENS AG | RAPIDLAB 1240 | B | ASP - Area Melfi P.O. di Venosa
| C.2528 | EMOGLOBINOMETRO | HEMOCUE AB | B HEMOGLOBIN | B | ASM - servizio immunostrasfusionale p.o. matera
| C.2529 | EMOVELOCIMETRO | ATYS MEDICAL | BASIC S | B | ASM - chirurgia vascolare p.o. matera - degenze
| C.2530 | EMOVELOCIMETRO | ATYS MEDICAL | BASIC S | B | ASP - Area Potenza DS VILLA D'AGRI
| C.2531 | EMOVELOCIMETRO | DWL | MULTDOP T2 | B | AOR - Potenza
| C.2532 | EMOVELOCIMETRO | DWL COMPUMEDICS GMBH | MULTIDOP T | B | AOR - Lagonegro
| C.2533 | EMOVELOCIMETRO | DWL COMPUMEDICS GMBH | MULTIDOP T | B | AOR - Lagonegro
| C.2534 | EMOVELOCIMETRO | DWL ELEKTRONISCHE SYSTEME GMBH | MULTIDOP P | B | ASM - neurologia p.o. matera - ambulatorio
| C.2535 | EMOVELOCIMETRO | ECHOMED SA | STEREODOP 448 S | B | ASM - diabetologia p.o. matera - ambulatorio
| C.2536 | EMOVELOCIMETRO | GIMA SPA | BIDIREZIONALE STEREO | B | ASP - Area Potenza DS POTENZA
| C.2537 | EMOVELOCIMETRO | HUNTLEIGH HEALTHCARE LTD | MULTI DOPPLEX II MD2 | B | ASP - Area Lagonegro P.O. LAURIA
| C.2538 | EMOVELOCIMETRO | MICROLAB ELETTRONICA SAS | PICODOP | B | ASP - Area Lagonegro P.O. MARATEA *** DISTRETTO
| C.2539 | EMOVELOCIMETRO | MICROLAB ELETTRONICA SAS | PICODOP | B | ASP - Area Lagonegro P.O. MARATEA *** DISTRETTO
| C.2540 | EMOVELOCIMETRO | PROGETTI | PD DOP | B | AOR - Potenza
| C.2541 | EMOVELOCIMETRO | PROGETTI | PD DOP | B | AOR - Potenza
| C.2542 | EMOVELOCIMETRO | PROGETTI | PD DOP | B | AOR - Potenza
| C.2543 | EMOVELOCIMETRO | SONOMED INC | PLURDOP-CP | B | ASM - diabetologia p.o. matera - ambulatorio
| C.2544 | ESTRATTORE OSTETRICO A VUOTO | FASET SPA | 230 | B | AOR - Villa d'Agri
| C.2545 | ESTRATTORE OSTETRICO A VUOTO | FASET SPA | 230 | B | AOR - Villa d'Agri
| C.2546 | ETILOMETRO | LION LABORATORIES LTD | INTOXILYZER 8000 | B | ASM - sert - via gramsci matera VIA GRAMSCI
| C.2547 | ETILOMETRO | SERES | - | B | ASM - pronto soccorso p.o. policoro
| C.2548 | FACOEMULSIFICATORE | ABBOTT LABORATORIES | SIGNATURE | A | ASP - Area Melfi P.O. di Venosa
| C.2549 | FACOEMULSIFICATORE | FRITZ RUCK OPHTHALMOLOGISCHE SYSTEME GMBH | PENTASYS | A | ASP - Area Lagonegro P.O. MARATEA *** DISTRETTO
| C.2550 | FACOEMULSIFICATORE | FRITZ RUCK OPHTHALMOLOGISCHE SYSTEME GMBH | PENTASYS | A | ASP - Area Melfi P.O. di Venosa
| C.2551 | FACOEMULSIFICATORE | PENTASYS | OP 500 | A | AOR - Villa d'Agri
| C.2552 | FISIOTERAPIA, APPARECCHIO PER | CHINESPORT SPA | KOMBY BASIC | B | ASP - Area Lagonegro P.O. CHIAROMONTE
| C.2553 | FISIOTERAPIA, APPARECCHIO PER | ENRAF NONIUS BV | SONOPULS 992 | B | ASM - medicina fisica e riabilitazione p.o. matera - ambulatorio
| C.2554 | FISIOTERAPIA, APPARECCHIO PER | ENRAF NONIUS BV | SONOPULS 992 | B | ASM - medicina fisica e riabilitazione p.o. matera - ambulatorio
| C.2555 | FISIOTERAPIA, APPARECCHIO PER | ENRAF NONIUS BV | SONOPULS 992 + | B | ASM - medicina fisica e riabilitazione p.o. matera - ambulatorio
| C.2556 | FISIOTERAPIA, APPARECCHIO PER | ENRAF NONIUS BV | SONOPULS 992 + | B | ASM - medicina fisica e riabilitazione p.o. matera - ambulatorio
| C.2557 | FISIOTERAPIA, APPARECCHIO PER | ENRAF NONIUS BV | SONOPULS 992 + | B | ASM - medicina fisica e riabilitazione p.o. matera - ambulatorio
| C.2558 | FISIOTERAPIA, APPARECCHIO PER | ENRAF NONIUS BV | SONOPULS 992 + | B | ASM - medicina fisica e riabilitazione p.o. matera - ambulatorio
| C.2559 | FISIOTERAPIA, APPARECCHIO PER | MEDICAL ITALIA | COMBIMED 2200 | B | ASP - Area Lagonegro P.O. LAURIA
| C.2560 | FISIOTERAPIA, APPARECCHIO PER | MEDICAL ITALIA | COMBIMED 2200 | B | ASP - Area Lagonegro P.O. LAURIA
| C.2561 | FLUORANGIOGRAFO | CANON INC | CF 60 UV | B | ASP - Area Lagonegro P.O. CHIAROMONTE
| C.2562 | FLUORANGIOGRAFO | ZEISS CARL | FF 450 IR PLUS | A | ASP - Area Melfi P.O. di Venosa
| C.2563 | FONTE LUMINOSA GENERICA (PER ES: LAMPADE DA VISITA AMB.) | - | - | B | ASP - Area Potenza
| C.2564 | FONTE LUMINOSA GENERICA (PER ES: LAMPADE DA VISITA AMB.) | - | - | B | ASP - Area Potenza
| C.2565 | FONTE LUMINOSA GENERICA (PER ES: LAMPADE DA VISITA AMB.) | - | - | B | ASP - Area Potenza
| C.2566 | FONTE LUMINOSA GENERICA (PER ES: LAMPADE DA VISITA AMB.) | - | - | B | ASP - Area Potenza
| C.2567 | FONTE LUMINOSA GENERICA (PER ES: LAMPADE DA VISITA AMB.) | . | . | B | AOR - Villa d'Agri
| C.2568 | FONTE LUMINOSA GENERICA (PER ES: LAMPADE DA VISITA AMB.) | . | . | B | AOR - Villa d'Agri
| C.2569 | FONTE LUMINOSA GENERICA (PER ES: LAMPADE DA VISITA AMB.) | . | . | B | ASP - Area Potenza
| C.2570 | FONTE LUMINOSA GENERICA (PER ES: LAMPADE DA VISITA AMB.) | . | . | B | ASP - Area Potenza
| C.2571 | FONTE LUMINOSA GENERICA (PER ES: LAMPADE DA VISITA AMB.) | . | . | B | ASP - Area Potenza
| C.2572 | FONTE LUMINOSA GENERICA (PER ES: LAMPADE DA VISITA AMB.) | . | . | B | ASP - Area Potenza
| C.2573 | FONTE LUMINOSA GENERICA (PER ES: LAMPADE DA VISITA AMB.) | . | . | B | ASP - Area Potenza
| C.2574 | FONTE LUMINOSA GENERICA (PER ES: LAMPADE DA VISITA AMB.) | . | . | B | ASP - Area Potenza
| C.2575 | FONTE LUMINOSA GENERICA (PER ES: LAMPADE DA VISITA AMB.) | . | . | B | ASP - Area Potenza
| C.2576 | FONTE LUMINOSA GENERICA (PER ES: LAMPADE DA VISITA AMB.) | . | . | B | ASP - Area Potenza
| C.2577 | FONTE LUMINOSA GENERICA (PER ES: LAMPADE DA VISITA AMB.) | . | . | B | ASP - Area Potenza
| C.2578 | FONTE LUMINOSA GENERICA (PER ES: LAMPADE DA VISITA AMB.) | ANGENIEUX | N.R. | B | AOR - Pescopagano
| C.2579 | FONTE LUMINOSA GENERICA (PER ES: LAMPADE DA VISITA AMB.) | APOLLON | Diana 250 F | B | AOR - Potenza
| C.2580 | FONTE LUMINOSA GENERICA (PER ES: LAMPADE DA VISITA AMB.) | APOLLON | Diana 250 F | B | AOR - Potenza
| C.2581 | FONTE LUMINOSA GENERICA (PER ES: LAMPADE DA VISITA AMB.) | APOLLON | Diana 250 F | B | AOR - Potenza
| C.2582 | FONTE LUMINOSA GENERICA (PER ES: LAMPADE DA VISITA AMB.) | DERUNGS | - | B | AOR - Pescopagano
| C.2583 | FONTE LUMINOSA GENERICA (PER ES: LAMPADE DA VISITA AMB.) | DERUNGS | - | B | AOR - Pescopagano
| C.2584 | FONTE LUMINOSA GENERICA (PER ES: LAMPADE DA VISITA AMB.) | DERUNGS | - | B | AOR - Pescopagano
| C.2585 | FONTE LUMINOSA GENERICA (PER ES: LAMPADE DA VISITA AMB.) | DERUNGS | HALUX 35/2 FX | B | AOR - Potenza
| C.2586 | FONTE LUMINOSA GENERICA (PER ES: LAMPADE DA VISITA AMB.) | DERUNGS | Halux 50 | B | AOR - Potenza
| C.2587 | FONTE LUMINOSA GENERICA (PER ES: LAMPADE DA VISITA AMB.) | DERUNGS | Halux 50 | B | AOR - Potenza
| C.2588 | FONTE LUMINOSA GENERICA (PER ES: LAMPADE DA VISITA AMB.) | DERUNGS | Halux 50 | B | AOR - Potenza
| C.2589 | FONTE LUMINOSA GENERICA (PER ES: LAMPADE DA VISITA AMB.) | DERUNGS | Halux 50 | B | AOR - Potenza
| C.2590 | FONTE LUMINOSA GENERICA (PER ES: LAMPADE DA VISITA AMB.) | DERUNGS | Halux 50 | B | AOR - Potenza
| C.2591 | FONTE LUMINOSA GENERICA (PER ES: LAMPADE DA VISITA AMB.) | DERUNGS | Halux 50 | B | AOR - Potenza
| C.2592 | FONTE LUMINOSA GENERICA (PER ES: LAMPADE DA VISITA AMB.) | DERUNGS | Halux 50 | B | AOR - Potenza
| C.2593 | FONTE LUMINOSA GENERICA (PER ES: LAMPADE DA VISITA AMB.) | DERUNGS | Halux 50 | B | AOR - Potenza
| C.2594 | FONTE LUMINOSA GENERICA (PER ES: LAMPADE DA VISITA AMB.) | DERUNGS | Halux 50 | B | AOR - Potenza
| C.2595 | FONTE LUMINOSA GENERICA (PER ES: LAMPADE DA VISITA AMB.) | DERUNGS | Halux 50 | B | AOR - Potenza
| C.2596 | FONTE LUMINOSA GENERICA (PER ES: LAMPADE DA VISITA AMB.) | DERUNGS | Halux 50 | B | AOR - Potenza
| C.2597 | FONTE LUMINOSA GENERICA (PER ES: LAMPADE DA VISITA AMB.) | DERUNGS | Halux 50 | B | AOR - Potenza
| C.2598 | FONTE LUMINOSA GENERICA (PER ES: LAMPADE DA VISITA AMB.) | DERUNGS | Spring | B | AOR - Potenza
| C.2599 | FONTE LUMINOSA GENERICA (PER ES: LAMPADE DA VISITA AMB.) | DERUNGS | Spring | B | AOR - Potenza
| C.2600 | FONTE LUMINOSA GENERICA (PER ES: LAMPADE DA VISITA AMB.) | DERUNGS | Spring | B | AOR - Potenza
| C.2601 | FONTE LUMINOSA GENERICA (PER ES: LAMPADE DA VISITA AMB.) | DERUNGS | Spring | B | AOR - Potenza
| C.2602 | FONTE LUMINOSA GENERICA (PER ES: LAMPADE DA VISITA AMB.) | DERUNGS | . | B | AOR - Villa d'Agri
| C.2603 | FONTE LUMINOSA GENERICA (PER ES: LAMPADE DA VISITA AMB.) | DERUNGS LICHT AG | HALUX 20 S3 | B | AOR - Villa d'Agri
| C.2604 | FONTE LUMINOSA GENERICA (PER ES: LAMPADE DA VISITA AMB.) | DERUNGS LICHT AG | HALUX 20 S3 | B | AOR - Villa d'Agri
| C.2605 | FONTE LUMINOSA GENERICA (PER ES: LAMPADE DA VISITA AMB.) | DERUNGS LICHT AG | HALUX 20 S3 | B | AOR - Villa d'Agri
| C.2606 | FONTE LUMINOSA GENERICA (PER ES: LAMPADE DA VISITA AMB.) | DERUNGS LICHT AG | HALUX 20 S3 | B | AOR - Villa d'Agri
| C.2607 | FONTE LUMINOSA GENERICA (PER ES: LAMPADE DA VISITA AMB.) | DERUNGS LICHT AG | HALUX 20 S3 | B | AOR - Villa d'Agri
| C.2608 | FONTE LUMINOSA GENERICA (PER ES: LAMPADE DA VISITA AMB.) | DERUNGS LICHT AG | HALUX 20 S3 | B | AOR - Villa d'Agri
| C.2609 | FONTE LUMINOSA GENERICA (PER ES: LAMPADE DA VISITA AMB.) | DERUNGS LICHT AG | HX 35 TM | B | AOR - Villa d'Agri
| C.2610 | FONTE LUMINOSA GENERICA (PER ES: LAMPADE DA VISITA AMB.) | DERUNGS LICHT AG | HX 35 TM | B | AOR - Villa d'Agri
| C.2611 | FONTE LUMINOSA GENERICA (PER ES: LAMPADE DA VISITA AMB.) | DERUNGS LICHT AG | HX 35 TM | B | AOR - Villa d'Agri
| C.2612 | FONTE LUMINOSA GENERICA (PER ES: LAMPADE DA VISITA AMB.) | DERUNGS LICHT AG | HALUX 50 SX | B | AOR - Villa d'Agri
| C.2613 | FONTE LUMINOSA GENERICA (PER ES: LAMPADE DA VISITA AMB.) | DR MACH GMBH & CO | D 85560 | B | AOR - Villa d'Agri
| C.2614 | FONTE LUMINOSA GENERICA (PER ES: LAMPADE DA VISITA AMB.) | ELECTRIC RATING | 90 | B | AOR - Pescopagano
| C.2615 | FONTE LUMINOSA GENERICA (PER ES: LAMPADE DA VISITA AMB.) | HEINE OPTOTECHNIK | HL 5000 | B | ASP - Area Potenza
| C.2616 | FONTE LUMINOSA GENERICA (PER ES: LAMPADE DA VISITA AMB.) | HERAEUS | MED | B | AOR - Potenza
| C.2617 | FONTE LUMINOSA GENERICA (PER ES: LAMPADE DA VISITA AMB.) | HERAEUS | MED | B | AOR - Potenza
| C.2618 | FONTE LUMINOSA GENERICA (PER ES: LAMPADE DA VISITA AMB.) | HERAEUS | MED | B | AOR - Potenza
| C.2619 | FONTE LUMINOSA GENERICA (PER ES: LAMPADE DA VISITA AMB.) | IREM SNC | K.01 | B | AOR - Villa d'Agri
| C.2620 | FONTE LUMINOSA GENERICA (PER ES: LAMPADE DA VISITA AMB.) | IREM SNC | H 03 | B | ASP - Area Potenza DS AVIGLIANO
| C.2621 | FONTE LUMINOSA GENERICA (PER ES: LAMPADE DA VISITA AMB.) | IREM SNC | H 03 | B | ASP - Area Potenza POL. S.ARCANGELO
| C.2622 | FONTE LUMINOSA GENERICA (PER ES: LAMPADE DA VISITA AMB.) | IREM SNC | H 03 | B | ASP - Area Potenza POL. S.ARCANGELO
| C.2623 | FONTE LUMINOSA GENERICA (PER ES: LAMPADE DA VISITA AMB.) | LUXO | 0324100 | B | AOR - Potenza
| C.2624 | FONTE LUMINOSA GENERICA (PER ES: LAMPADE DA VISITA AMB.) | LUXO | 0324100 | B | AOR - Potenza
| C.2625 | FONTE LUMINOSA GENERICA (PER ES: LAMPADE DA VISITA AMB.) | LUXO | 0324100 | B | AOR - Potenza
| C.2626 | FONTE LUMINOSA GENERICA (PER ES: LAMPADE DA VISITA AMB.) | LUXO | 0324100 | B | AOR - Potenza
| C.2627 | FONTE LUMINOSA GENERICA (PER ES: LAMPADE DA VISITA AMB.) | LUXO | 0324100 | B | AOR - Potenza
| C.2628 | FONTE LUMINOSA GENERICA (PER ES: LAMPADE DA VISITA AMB.) | N.R. | N.R. | B | AOR - Pescopagano
| C.2629 | FONTE LUMINOSA GENERICA (PER ES: LAMPADE DA VISITA AMB.) | N.R. | N.R. | B | AOR - Pescopagano
| C.2630 | FONTE LUMINOSA GENERICA (PER ES: LAMPADE DA VISITA AMB.) | N.R. | N.R. | B | AOR - Pescopagano
| C.2631 | FONTE LUMINOSA GENERICA (PER ES: LAMPADE DA VISITA AMB.) | N.R. | N.R. | B | AOR - Pescopagano
| C.2632 | FONTE LUMINOSA GENERICA (PER ES: LAMPADE DA VISITA AMB.) | N.R. | N.R. | B | AOR - Potenza
| C.2633 | FONTE LUMINOSA GENERICA (PER ES: LAMPADE DA VISITA AMB.) | N.R. | N.R. | B | AOR - Potenza
| C.2634 | FONTE LUMINOSA GENERICA (PER ES: LAMPADE DA VISITA AMB.) | N.R. | N.R. | B | AOR - Potenza
| C.2635 | FONTE LUMINOSA GENERICA (PER ES: LAMPADE DA VISITA AMB.) | N.R. | N.R. | B | AOR - Potenza
| C.2636 | FONTE LUMINOSA GENERICA (PER ES: LAMPADE DA VISITA AMB.) | N.R. | N.R. | B | AOR - Potenza
| C.2637 | FONTE LUMINOSA GENERICA (PER ES: LAMPADE DA VISITA AMB.) | N.R. | N.R. | B | AOR - Potenza
| C.2638 | FONTE LUMINOSA GENERICA (PER ES: LAMPADE DA VISITA AMB.) | N.R. | N.R. | B | AOR - Potenza
| C.2639 | FONTE LUMINOSA GENERICA (PER ES: LAMPADE DA VISITA AMB.) | RIMSA | A 30 M | B | AOR - Potenza
| C.2640 | FONTE LUMINOSA GENERICA (PER ES: LAMPADE DA VISITA AMB.) | RIMSA | L 20 M | B | AOR - Potenza
| C.2641 | FONTE LUMINOSA GENERICA (PER ES: LAMPADE DA VISITA AMB.) | RIMSA | A/06 | B | ASP - Area Potenza
| C.2642 | FONTE LUMINOSA GENERICA (PER ES: LAMPADE DA VISITA AMB.) | RIMSA MEDICALE SRL | A/06 | B | AOR - Villa d'Agri
| C.2643 | FONTE LUMINOSA GENERICA (PER ES: LAMPADE DA VISITA AMB.) | RIMSA MEDICALE SRL | A/06 | B | AOR - Villa d'Agri
| C.2644 | FONTE LUMINOSA GENERICA (PER ES: LAMPADE DA VISITA AMB.) | RIMSA P LONGONI SRL | A 06 | B | AOR - Melfi
| C.2645 | FONTE LUMINOSA GENERICA (PER ES: LAMPADE DA VISITA AMB.) | RIMSA P LONGONI SRL | A/06 | B | ASP - Area Potenza
| C.2646 | FONTE LUMINOSA GENERICA (PER ES: LAMPADE DA VISITA AMB.) | SBISÀ | 4058 | B | AOR - Potenza
| C.2647 | FONTE LUMINOSA GENERICA (PER ES: LAMPADE DA VISITA AMB.) | SBISÀ | 4058 | B | AOR - Potenza
| C.2648 | FONTE LUMINOSA GENERICA (PER ES: LAMPADE DA VISITA AMB.) | SBISÀ | 4058 | B | AOR - Potenza
| C.2649 | FONTE LUMINOSA GENERICA (PER ES: LAMPADE DA VISITA AMB.) | SBISÀ | 4058 | B | AOR - Potenza
| C.2650 | FONTE LUMINOSA GENERICA (PER ES: LAMPADE DA VISITA AMB.) | SBISÀ | 4058 | B | AOR - Potenza
| C.2651 | FONTE LUMINOSA GENERICA (PER ES: LAMPADE DA VISITA AMB.) | SBISÀ | 4058 | B | AOR - Potenza
| C.2652 | FONTE LUMINOSA GENERICA (PER ES: LAMPADE DA VISITA AMB.) | SBISÀ | 4058 | B | AOR - Potenza
| C.2653 | FONTE LUMINOSA GENERICA (PER ES: LAMPADE DA VISITA AMB.) | SBISA' SPA | . | B | ASP - Area Potenza
| C.2654 | FONTE LUMINOSA GENERICA (PER ES: LAMPADE DA VISITA AMB.) | SBISA` INDUSTRIALE SPA | . | B | ASP - Area Potenza
| C.2655 | FONTE LUMINOSA GENERICA (PER ES: LAMPADE DA VISITA AMB.) | VOLPI | INTRALUX | A | AOR - Potenza
| C.2656 | FONTE LUMINOSA GENERICA (PER ES: LAMPADE DA VISITA AMB.) | WALDMANN | - | B | AOR - Potenza
| C.2657 | FONTE LUMINOSA GENERICA (PER ES: LAMPADE DA VISITA AMB.) | WALDMANN | - | B | AOR - Potenza
| C.2658 | FONTE LUMINOSA GENERICA (PER ES: LAMPADE DA VISITA AMB.) | WALDMANN | - | B | AOR - Potenza
| C.2659 | FONTE LUMINOSA GENERICA (PER ES: LAMPADE DA VISITA AMB.) | WALDMANN | - | B | AOR - Potenza
| C.2660 | FONTE LUMINOSA GENERICA (PER ES: LAMPADE DA VISITA AMB.) | WALDMANN | - | B | AOR - Potenza
| C.2661 | FONTE LUMINOSA GENERICA (PER ES: LAMPADE DA VISITA AMB.) | WALDMANN | - | B | AOR - Potenza
| C.2662 | FONTE LUMINOSA GENERICA (PER ES: LAMPADE DA VISITA AMB.) | WALDMANN | - | B | AOR - Potenza
| C.2663 | FONTE LUMINOSA GENERICA (PER ES: LAMPADE DA VISITA AMB.) | WALDMANN | - | B | AOR - Potenza
| C.2664 | FONTE LUMINOSA GENERICA (PER ES: LAMPADE DA VISITA AMB.) | WALDMANN | - | B | AOR - Potenza
| C.2665 | FONTE LUMINOSA GENERICA (PER ES: LAMPADE DA VISITA AMB.) | WALDMANN | - | B | AOR - Potenza
| C.2666 | FONTE LUMINOSA GENERICA (PER ES: LAMPADE DA VISITA AMB.) | WALDMANN | - | B | AOR - Potenza
| C.2667 | FONTE LUMINOSA GENERICA (PER ES: LAMPADE DA VISITA AMB.) | WALDMANN | - | B | AOR - Potenza
| C.2668 | FONTE LUMINOSA GENERICA (PER ES: LAMPADE DA VISITA AMB.) | WALDMANN | - | B | AOR - Potenza
| C.2669 | FONTE LUMINOSA GENERICA (PER ES: LAMPADE DA VISITA AMB.) | WALDMANN | - | B | AOR - Potenza
| C.2670 | FONTE LUMINOSA GENERICA (PER ES: LAMPADE DA VISITA AMB.) | WALDMANN | - | B | AOR - Potenza
| C.2671 | FONTE LUMINOSA GENERICA (PER ES: LAMPADE DA VISITA AMB.) | WALDMANN LICHTTECHNIK GMBH | . | B | AOR - Villa d'Agri
| C.2672 | FONTE LUMINOSA GENERICA (PER ES: LAMPADE DA VISITA AMB.) | WALDMANN LICHTTECHNIK GMBH | HX 35 | B | AOR - Villa d'Agri
| C.2673 | FONTE LUMINOSA GENERICA (PER ES: LAMPADE DA VISITA AMB.) | WALDMANN LICHTTECHNIK GMBH | HX 35 | B | AOR - Villa d'Agri
| C.2674 | FONTE LUMINOSA GENERICA (PER ES: LAMPADE DA VISITA AMB.) | WALDMANN LICHTTECHNIK GMBH | HX 35 | B | AOR - Villa d'Agri
| C.2675 | FONTE LUMINOSA GENERICA (PER ES: LAMPADE DA VISITA AMB.) | WALDMANN LICHTTECHNIK GMBH | HX 35 | B | AOR - Villa d'Agri
| C.2676 | FONTE LUMINOSA GENERICA (PER ES: LAMPADE DA VISITA AMB.) | WALDMANN LICHTTECHNIK GMBH | HX 35 | B | AOR - Villa d'Agri
| C.2677 | FONTE LUMINOSA GENERICA (PER ES: LAMPADE DA VISITA AMB.) | WALDMANN LICHTTECHNIK GMBH | HX 35 | B | AOR - Villa d'Agri
| C.2678 | FONTE LUMINOSA GENERICA (PER ES: LAMPADE DA VISITA AMB.) | WALDMANN LICHTTECHNIK GMBH | HX 35 | B | AOR - Villa d'Agri
| C.2679 | FONTE LUMINOSA GENERICA (PER ES: LAMPADE DA VISITA AMB.) | WALDMANN LICHTTECHNIK GMBH | HX 35 | B | AOR - Villa d'Agri
| C.2680 | FONTE LUMINOSA GENERICA (PER ES: LAMPADE DA VISITA AMB.) | WALDMANN LICHTTECHNIK HERBERT WALDMANN GMBH & CO | HX 35 | B | AOR - Villa d'Agri
| C.2681 | FONTE LUMINOSA GENERICA (PER ES: LAMPADE DA VISITA AMB.) | WELCH ALLYN | 44202 LS 200 | B | AOR - Potenza
| C.2682 | FONTE LUMINOSA GENERICA (PER ES: LAMPADE DA VISITA AMB.) | WIMED SPA | 10300020 | B | AOR - Villa d'Agri
| C.2683 | FONTE LUMINOSA GENERICA (PER ES: LAMPADE DA VISITA AMB.) | WIMED SPA | . | B | AOR - Villa d'Agri
| C.2684 | FONTE LUMINOSA GENERICA (PER ES: LAMPADE DA VISITA AMB.) | WIMED SPA | . | B | AOR - Villa d'Agri
| C.2685 | FONTE LUMINOSA GENERICA (PER ES: LAMPADE DA VISITA AMB.) | WIMED SPA | WILUX 11 | B | ASP - Area Potenza DS VILLA D'AGRI
| C.2686 | FONTE LUMINOSA PER ENDOSCOPIA | AMPLIFON SPA | AFL-150 | A | ASP - Area Potenza DS VILLA D'AGRI
| C.2687 | FONTE LUMINOSA PER ENDOSCOPIA | ATMOS | ENDO STROB | A | AOR - Potenza
| C.2688 | FONTE LUMINOSA PER ENDOSCOPIA | DYONICS INC | XENON LIGHT SOURCE | A | AOR - Lagonegro
| C.2689 | FONTE LUMINOSA PER ENDOSCOPIA | FIEGERT ENDOTECH MEDIZINTECHNIK GMBH | . | A | ASP - Area Melfi P.O. di Venosa
| C.2690 | FONTE LUMINOSA PER ENDOSCOPIA | FIEGERT ENDOTECH MEDIZINTECHNIK GMBH | HL 150 | B | IRCCS CROB - Rionero
| C.2691 | FONTE LUMINOSA PER ENDOSCOPIA | FLEXI MED | 350 HM | A | ASP - Area Lagonegro P.O. CHIAROMONTE
| C.2692 | FONTE LUMINOSA PER ENDOSCOPIA | GIMA SPA | 30801 150 WATT | A | AOR - Lagonegro
| C.2693 | FONTE LUMINOSA PER ENDOSCOPIA | GIMMI | ALPHA XENON | A | AOR - Potenza
| C.2694 | FONTE LUMINOSA PER ENDOSCOPIA | GIMMI | Alpha Xenon | A | AOR - Potenza
| C.2695 | FONTE LUMINOSA PER ENDOSCOPIA | GIMMI RUDOLF GMBH | XENONXL-300M | B | ASM - Sala Operatoria P.O. Mt.
| C.2696 | FONTE LUMINOSA PER ENDOSCOPIA | GIMMI RUDOLF GMBH | ALPHA XENON LIGHT S5109 00 | A | ASM - urologia p.o. matera - ambulatorio
| C.2697 | FONTE LUMINOSA PER ENDOSCOPIA | HEINE OPTOTECHNIK | XENON 1000 | B | IRCCS CROB - Rionero
| C.2698 | FONTE LUMINOSA PER ENDOSCOPIA | ILO ELECTRONIC GMBH (AMPLIFON SPA) | AFL 250 D | A | ASP - Area Lagonegro DISTRETTO SENISE (esistente)
| C.2699 | FONTE LUMINOSA PER ENDOSCOPIA | KARL STORZ | XENON 300 | B | AOR - Melfi
| C.2700 | FONTE LUMINOSA PER ENDOSCOPIA | KARL STORZ | HALOGEN 150 | B | AOR - Melfi
| C.2701 | FONTE LUMINOSA PER ENDOSCOPIA | LEMKE | XL180/L3 | A | AOR - Potenza
| C.2702 | FONTE LUMINOSA PER ENDOSCOPIA | LEMKE | XL 202 | A | AOR - Potenza
| C.2703 | FONTE LUMINOSA PER ENDOSCOPIA | LEMKE | XL180/L3 | A | AOR - Potenza
| C.2704 | FONTE LUMINOSA PER ENDOSCOPIA | LEMKE | XL 202 | A | AOR - Potenza
| C.2705 | FONTE LUMINOSA PER ENDOSCOPIA | MGB ENDOSKOPISCHE GERATE GMBH | MS L | A | AOR - Melfi
| C.2706 | FONTE LUMINOSA PER ENDOSCOPIA | MOVI SPA | LP 4002 | A | AOR - Villa d'Agri
| C.2707 | FONTE LUMINOSA PER ENDOSCOPIA | MOVI SPA | LP 4002 | A | AOR - Villa d'Agri
| C.2708 | FONTE LUMINOSA PER ENDOSCOPIA | MOVI SPA | LP 4002 | A | AOR - Villa d'Agri
| C.2709 | FONTE LUMINOSA PER ENDOSCOPIA | NORDEX MEDICAL | FO-150 | A | AOR - Villa d'Agri
| C.2710 | FONTE LUMINOSA PER ENDOSCOPIA | OLYMPUS OPTICAL CO LTD | CLE 10 | A | ASP - Area Lagonegro P.O. CHIAROMONTE
| C.2711 | FONTE LUMINOSA PER ENDOSCOPIA | OPTOSGROUP | FLEXISCOPE SYSTEM XENON | B | ASP - Area Melfi P.O. di Venosa
| C.2712 | FONTE LUMINOSA PER ENDOSCOPIA | SAPIMED SRL | GLF 100 | A | AOR - Villa d'Agri
| C.2713 | FONTE LUMINOSA PER ENDOSCOPIA | SBISA` INDUSTRIALE SPA | - | A | ASP - Area Lagonegro P.O. CHIAROMONTE
| C.2714 | FONTE LUMINOSA PER ENDOSCOPIA | SCHOTT GERATE GMBH | XENON 300SCB | B | ASM - Sala Operatoria P.O. Mt.
| C.2715 | FONTE LUMINOSA PER ENDOSCOPIA | STRYKER CORP | 0125 | A | ASP - Area Lagonegro P.O. CHIAROMONTE
| C.2716 | FONTE LUMINOSA PER ENDOSCOPIA | VISTA | 8050 | B | IRCCS CROB - Rionero
| C.2717 | FONTE LUMINOSA PER ENDOSCOPIA | WIMED SPA | 7585 | A | AOR - Villa d'Agri
| C.2718 | FONTE LUMINOSA PER ENDOSCOPIA | WISAP GESELLSCHAFT FUR WISSENSCHAFTLICHEN APPARATEBAU MBH | WP7720 K ENDO ILLUMINATION 250 K | A | AOR - Lagonegro
| C.2719 | FONTE LUMINOSA PER ENDOSCOPIA | WOLF RICHARD GMBH | 4015 | A | ASP - Area Potenza D.S. POTENZA
| C.2720 | FONTE LUMINOSA PER ENDOSCOPIA | WOLF RICHARD GMBH | LP 4003 | A | ASP - Area Potenza DS VILLA D'AGRI
| C.2721 | FONTE LUMINOSA PER ENDOSCOPIA | WOM WORLD OF MEDICINE AG | XL 202/L3 | A | AOR - Lagonegro
| C.2722 | FONTE LUMINOSA PER ENDOSCOPIA | WOM WORLD OF MEDICINE AG | XL 202 | A | ASP - Area Lagonegro P.O. CHIAROMONTE
| C.2723 | FONTE LUMINOSA PER ENDOSCOPIA | XION MEDICAL GMBH | 310 323 152 R150 DUO | A | ASP - Area Melfi Distretto Sanitario di Base - Genzano
| C.2724 | FOTOCOAGULATORE LASER | IRIDEX CORP IRIS MEDICAL INSTRUMENTS | OCULIGHT SL | A | AOR - Potenza
| C.2725 | FOTOCOAGULATORE LASER | QUANTEL MEDICAL BVI | VIRIDIS | A | ASP - Area Lagonegro P.O. CHIAROMONTE
| C.2726 | FOTOMETRO | DAS | PLATE READER | B | IRCCS CROB - Rionero
| C.2727 | FOTOMETRO | EPPENDORF | BIOPHOTOMETOR | B | IRCCS CROB - Rionero
| C.2728 | FOTOMETRO | EPPENDORF AG | PCP 6121 | B | AOR - Lagonegro
| C.2729 | FOTOMETRO | Hagner | S3 | B | AOR - Potenza
| C.2730 | FOTOMETRO | SEAC SRL | SIRIO | B | AOR - Melfi
| C.2731 | FOTOMETRO | SEAC SRL | SIRIO | B | ASP - Area Melfi P.O. di Venosa
| C.2732 | POLISONNIGRAFO | MICROMED | - | B | ASM - medicina p.o. policoro - ambulatorio
| C.2733 | ELETTROENCEFALOGRAFO | OXFORD INSTRUMENTS MEDICAL SYSTEM DIVISION | PROFILE CARRELLATO | B | ASM - neurologia p.o. matera - ambulatorio
| C.2734 | ELETTROENCEFALOGRAFO | OXFORD INSTRUMENTS MEDICAL SYSTEM DIVISION | PROF 24 P | B | ASM - neurologia p.o. matera - ambulatorio
| C.2735 | FOTOTERAPIA PEDIATRICA, APPARECCHIO PER | - | - | A | ASP - Area Potenza
| C.2736 | FOTOTERAPIA PEDIATRICA, APPARECCHIO PER | - | LULLABY | B | ASM - ostetricia e ginecologia p.o. matera - sala parto e pronto soccorso ostetrico ginecologico
| C.2737 | FOTOTERAPIA PEDIATRICA, APPARECCHIO PER | - | ELIOS | B | ASM - pediatria e neonatologia p.o. policoro - ambulatorio
| C.2738 | FOTOTERAPIA PEDIATRICA, APPARECCHIO PER | - | ELIOS | B | ASM - pediatria e neonatologia p.o. policoro - ambulatorio
| C.2739 | FOTOTERAPIA PEDIATRICA, APPARECCHIO PER | BERTOCCHI | GB57 | B | AOR - Potenza
| C.2740 | FOTOTERAPIA PEDIATRICA, APPARECCHIO PER | DATEX HOMEDA (GE) | BILIBLANKET | B | AOR - Potenza
| C.2741 | FOTOTERAPIA PEDIATRICA, APPARECCHIO PER | DATEX HOMEDA (GE) | BILIBLANKET | B | AOR - Potenza
| C.2742 | FOTOTERAPIA PEDIATRICA, APPARECCHIO PER | DRAEGER MEDICAL AG & CO KG | PT4000 | A | AOR - Lagonegro
| C.2743 | FOTOTERAPIA PEDIATRICA, APPARECCHIO PER | DRAEGER MEDICAL AG & CO KG | PT4000 | A | AOR - Lagonegro
| C.2744 | FOTOTERAPIA PEDIATRICA, APPARECCHIO PER | GE MARQUETTE MEDICAL SYSTEMS | BILIBLANKET PLUS | B | ASM - ostetricia e ginecologia p.o. matera - ambulatorio ostetrico
| C.2745 | FOTOTERAPIA PEDIATRICA, APPARECCHIO PER | GE MEDICAL SYSTEMS | - | B | ASM - ostetricia e ginecologia p.o. matera - ambulatorio ostetrico
| C.2746 | FOTOTERAPIA PEDIATRICA, APPARECCHIO PER | GE MEDICAL SYSTEMS | - | B | ASM - ostetricia e ginecologia p.o. matera - ambulatorio ostetrico
| C.2747 | FOTOTERAPIA PEDIATRICA, APPARECCHIO PER | GE MEDICAL SYSTEMS | BILIBLANKET PLUS | B | ASM - ostetricia e ginecologia p.o. matera - ambulatorio ostetrico
| C.2748 | FOTOTERAPIA PEDIATRICA, APPARECCHIO PER | GINEVRI SRL | IPR | A | AOR - Melfi
| C.2749 | FOTOTERAPIA PEDIATRICA, APPARECCHIO PER | GINEVRI SRL | GN | A | AOR - Melfi
| C.2750 | FOTOTERAPIA PEDIATRICA, APPARECCHIO PER | GINEVRI SRL | GN | A | AOR - Melfi
| C.2751 | FOTOTERAPIA PEDIATRICA, APPARECCHIO PER | GINEVRI SRL | . | A | AOR - Villa d'Agri
| C.2752 | FOTOTERAPIA PEDIATRICA, APPARECCHIO PER | HOMEDA MEDICAL | LULLABY | B | ASM - ostetricia e ginecologia p.o. matera - sala parto e pronto soccorso ostetrico ginecologico
| C.2753 | FOTOTERAPIA PEDIATRICA, APPARECCHIO PER | HOMEDA MEDICAL | LULLABY | B | ASM - ostetricia e ginecologia p.o. matera - sala parto e pronto soccorso ostetrico ginecologico
| C.2754 | FOTOTERAPIA PEDIATRICA, APPARECCHIO PER | HOMEDA MEDICAL | LULLABY | B | ASM - pediatria e neonatologia p.o. policoro - ambulatorio
| C.2755 | FOTOTERAPIA PEDIATRICA, APPARECCHIO PER | MEDELA | 0380111 PHOTOTHERAY LAMP | B | AOR - Potenza
| C.2756 | FOTOTERAPIA PEDIATRICA, APPARECCHIO PER | MEDELA | 0380111 PHOTOTHERAY LAMP | B | AOR - Potenza
| C.2757 | FOTOTERAPIA PEDIATRICA, APPARECCHIO PER | MEDELA AG MEDIZINTECHNIK | 038 0111 PHOTOTHERAPY LAMP | A | AOR - Lagonegro
| C.2758 | FOTOTERAPIA PEDIATRICA, APPARECCHIO PER | MEDELA AG MEDIZINTECHNIK | 038 0111 PHOTOTHERAPY LAMP | A | AOR - Lagonegro
| C.2759 | FOTOTERAPIA PEDIATRICA, APPARECCHIO PER | NATUS MEDICAL INC | NEOBLUE | A | AOR - Villa d'Agri
| C.2760 | FOTOTERAPIA PEDIATRICA, APPARECCHIO PER | NATUS MEDICAL INC | NEOBLUE | A | AOR - Villa d'Agri
| C.2761 | FRIGOEMOTECA | - | - | B | ASM - P.T.S. TINCHI
| C.2762 | FRIGOEMOTECA | - | - | B | ASM - PTS STIGLIANO
| C.2763 | FRIGOEMOTECA | - | - | B | ASM - servizio immunostrasfusionale p.o. matera
| C.2764 | FRIGOEMOTECA | - | - | B | ASM - servizio immunostrasfusionale p.o. matera
| C.2765 | FRIGOEMOTECA | - | - | B | ASM - sit p.o. policoro
| C.2766 | FRIGOEMOTECA | - | - | B | ASM - sit p.o. policoro
| C.2767 | FRIGOEMOTECA | - | - | B | ASM - sit p.o. policoro
| C.2768 | FRIGOEMOTECA | ANGELANTONI INDUSTRIE SPA | BB 616 C SA GL | A | AOR - Melfi
| C.2769 | FRIGOEMOTECA | ANGELANTONI INDUSTRIE SPA | BB 616 | A | AOR - Melfi
| C.2770 | FRIGOEMOTECA | ANGELANTONI INDUSTRIE SPA | BB 616 C SA GL | A | AOR - Melfi
| C.2771 | FRIGOEMOTECA | ANGELANTONI INDUSTRIE SPA | BB 616 C | B | ASM - U.O. Servizio Immunotrasfusionale
| C.2772 | FRIGOEMOTECA | ANGELANTONI INDUSTRIE SPA | MINI 48 C | A | ASP - Area Lagonegro P.O. CHIAROMONTE
| C.2773 | FRIGOEMOTECA | ANGELANTONI INDUSTRIE SPA | MINI 90 C | A | ASP - Area Melfi P.O. di Venosa
| C.2774 | FRIGOEMOTECA | ANGELANTONI INDUSTRIE SPA | MINI 90 C SA | B | IRCCS CROB - Rionero
| C.2775 | FRIGOEMOTECA | CF DI CIRO FIOCCHETTI & C SNC | - | A | AOR - Lagonegro
| C.2776 | FRIGOEMOTECA | CF DI CIRO FIOCCHETTI & C SNC | EMOTECA 250 | A | ASP - Area Lagonegro P.O. CHIAROMONTE
| C.2777 | FRIGOEMOTECA | CF DI CIRO FIOCCHETTI & C SNC | - | A | ASP - Area Lagonegro P.O. LAURIA
| C.2778 | FRIGOEMOTECA | CF DI CIRO FIOCCHETTI & C SNC | - | A | ASP - Area Lagonegro P.O. LAURIA
| C.2779 | FRIGOEMOTECA | CF DI CIRO FIOCCHETTI & C SNC | EMOTECA 400 | A | ASP - Area Lagonegro P.O. MARATEA
| C.2780 | FRIGOEMOTECA | CF DI CIRO FIOCCHETTI & C SNC | DME202 | B | IRCCS CROB - Rionero
| C.2781 | FRIGOEMOTECA | DESMON | IM7PL-HP | B | ASM - poliambulatorio distrettuale - garaguso
| C.2782 | FRIGOEMOTECA | FIOCCHETTI | DME702 | B | IRCCS CROB - Rionero
| C.2783 | FRIGOEMOTECA | SAM SCIENTIFICA SRL PERANI | EM 315 | A | AOR - Melfi
| C.2784 | FRIGORIFERO BIOLOGICO | - | ARIZ 2 | A | ASP - Area Melfi Distretto Sanitario di Base - Rionero in Vulture
| C.2785 | FRIGORIFERO BIOLOGICO | - | - | A | ASP - Area Lagonegro P.O. CHIAROMONTE
| C.2786 | FRIGORIFERO BIOLOGICO | - | - | B | ASM - -
| C.2787 | FRIGORIFERO BIOLOGICO | - | - | B | ASM - ambulatorio - hospice stigliano
| C.2788 | FRIGORIFERO BIOLOGICO | - | RFRL300V | B | ASM - Continuità assistenziale - Rotondella
| C.2789 | FRIGORIFERO BIOLOGICO | - | - | B | ASM - coordinamento attività amministrative ospedaliere - ospedale tinchi
| C.2790 | FRIGORIFERO BIOLOGICO | - | LR 625 W | B | ASM - direzione sanitaria p.o. matera - risorse comuni
| C.2791 | FRIGORIFERO BIOLOGICO | - | - | B | ASM - laboratorio analisi - ospedale stigliano
| C.2792 | FRIGORIFERO BIOLOGICO | - | - | B | ASM - laboratorio analisi - ospedale stigliano
| C.2793 | FRIGORIFERO BIOLOGICO | - | - | B | ASM - laboratorio analisi - ospedale stigliano
| C.2794 | FRIGORIFERO BIOLOGICO | - | - | B | ASM - laboratorio analisi - ospedale stigliano
| C.2795 | FRIGORIFERO BIOLOGICO | - | - | B | ASM - laboratorio analisi - ospedale tinchi
| C.2796 | FRIGORIFERO BIOLOGICO | - | - | B | ASM - laboratorio analisi - ospedale tinchi
| C.2797 | FRIGORIFERO BIOLOGICO | - | - | B | ASM - lungodegenza medica - ospedale stigliano
| C.2798 | FRIGORIFERO BIOLOGICO | - | - | B | ASM - lungodegenza medica - ospedale stigliano
| C.2799 | FRIGORIFERO BIOLOGICO | - | FRL-PRO300V | B | ASM - malattie infettive p.o. matera - ambulatorio
| C.2800 | FRIGORIFERO BIOLOGICO | - | FRL-PRO-2200 | B | ASM - medicina p.o. matera - ambulatorio
| C.2801 | FRIGORIFERO BIOLOGICO | - | FRL-PRO200V | B | ASM - OTORINO (P)
| C.2802 | FRIGORIFERO BIOLOGICO | - | FCC-400-2TS | B | ASM - patologia clinica p.o. matera - laboratorio di citogenetica e genetica molecolare
| C.2803 | FRIGORIFERO BIOLOGICO | - | FRL-PRO300V | B | ASM - pneumologia territoriale - sede centrale asm
| C.2804 | FRIGORIFERO BIOLOGICO | - | FRL PRO300 | B | ASM - poliambulatorio distrettuale - stigliano
| C.2805 | FRIGORIFERO BIOLOGICO | - | FRL-PRO200L | B | ASM - R.E.M.S. - Tinchi
| C.2806 | FRIGORIFERO BIOLOGICO | - | - | B | ASM - Sala Operatoria P.O. Policoro
| C.2807 | FRIGORIFERO BIOLOGICO | - | - | B | ASM - servizi farmaceutici ospedale tinchi - farmacia ospedaliera
| C.2808 | FRIGORIFERO BIOLOGICO | - | FRL-PRO 200V | B | ASM - servizio igiene allevamenti e produzioni zootecniche -AREA C -MATERA SEDE CENTRALE
| C.2809 | FRIGORIFERO BIOLOGICO | - | FRL-PRO 200V | B | ASM - servizio immunostrasfusionale p.o. matera
| C.2810 | FRIGORIFERO BIOLOGICO | - | DOMETIC CF-110 | B | ASM - servizio sanita' animale - area a - sede centrale asm
| C.2811 | FRIGORIFERO BIOLOGICO | . | . | A | AOR - Villa d'Agri
| C.2812 | FRIGORIFERO BIOLOGICO | . | . | A | AOR - Villa d'Agri
| C.2813 | FRIGORIFERO BIOLOGICO | . | . | A | AOR - Villa d'Agri
| C.2814 | FRIGORIFERO BIOLOGICO | . | . | A | AOR - Villa d'Agri
| C.2815 | FRIGORIFERO BIOLOGICO | . | . | A | AOR - Villa d'Agri
| C.2816 | FRIGORIFERO BIOLOGICO | . | . | A | AOR - Villa d'Agri
| C.2817 | FRIGORIFERO BIOLOGICO | . | . | A | AOR - Villa d'Agri
| C.2818 | FRIGORIFERO BIOLOGICO | . | . | A | AOR - Villa d'Agri
| C.2819 | FRIGORIFERO BIOLOGICO | . | . | A | AOR - Villa d'Agri
| C.2820 | FRIGORIFERO BIOLOGICO | . | . | A | AOR - Villa d'Agri
| C.2821 | FRIGORIFERO BIOLOGICO | . | . | A | ASP - Area Melfi Distretto Sanitario di Base - Rionero in Vulture
| C.2822 | FRIGORIFERO BIOLOGICO | . | . | A | ASP - Area Melfi Distretto Sanitario di Base - Venosa
| C.2823 | FRIGORIFERO BIOLOGICO | . | . | A | ASP - Area Melfi Distretto Sanitario di Base - Venosa
| C.2824 | FRIGORIFERO BIOLOGICO | . | . | A | ASP - Area Potenza D.S. POTENZA
| C.2825 | FRIGORIFERO BIOLOGICO | . | . | A | ASP - Area Potenza D.S. POTENZA
| C.2826 | FRIGORIFERO BIOLOGICO | . | . | A | ASP - Area Potenza D.S. POTENZA
| C.2827 | FRIGORIFERO BIOLOGICO | . | . | A | ASP - Area Potenza D.S. POTENZA
| C.2828 | FRIGORIFERO BIOLOGICO | . | . | A | ASP - Area Potenza DS MUROLUCANO
| C.2829 | FRIGORIFERO BIOLOGICO | . | . | A | ASP - Area Potenza DS POTENZA
| C.2830 | FRIGORIFERO BIOLOGICO | . | . | A | ASP - Area Potenza DS POTENZA
| C.2831 | FRIGORIFERO BIOLOGICO | . | . | A | ASP - Area Potenza DS POTENZA
| C.2832 | FRIGORIFERO BIOLOGICO | . | . | A | ASP - Area Potenza DS VILLA D'AGRI
| C.2833 | FRIGORIFERO BIOLOGICO | . | . | B | IRCCS CROB - Rionero
| C.2834 | FRIGORIFERO BIOLOGICO | AEMMEGEL | BF 150 | A | AOR - Lagonegro
| C.2835 | FRIGORIFERO BIOLOGICO | AEMMEGEL | BF 150 | A | AOR - Lagonegro
| C.2836 | FRIGORIFERO BIOLOGICO | AEMMEGEL | BF 150 | A | ASP - Area Lagonegro P.O. MARATEA *** DISTRETTO
| C.2837 | FRIGORIFERO BIOLOGICO | AEMMEGEL | BF 150 | A | ASP - Area Lagonegro P.O. MARATEA *** DISTRETTO
| C.2838 | FRIGORIFERO BIOLOGICO | ALPENINOX | EMVP 1300 | B | AOR - Potenza
| C.2839 | FRIGORIFERO BIOLOGICO | ALPENINOX | EMVP 1300 | B | AOR - Potenza
| C.2840 | FRIGORIFERO BIOLOGICO | ALPENINOX | EMVP 1300 | B | AOR - Potenza
| C.2841 | FRIGORIFERO BIOLOGICO | ALPENINOX | EMVP 1300 | B | AOR - Potenza
| C.2842 | FRIGORIFERO BIOLOGICO | ANGELANTONI INDUSTRIE SPA | PLATINUM | A | AOR - Melfi
| C.2843 | FRIGORIFERO BIOLOGICO | ANGELANTONI INDUSTRIE SPA | MINI 144 | A | AOR - Villa d'Agri
| C.2844 | FRIGORIFERO BIOLOGICO | ANGELANTONI INDUSTRIE SPA | FCL400/2TS-FO | B | ASM - elisoccorso - matera ospedale
| C.2845 | FRIGORIFERO BIOLOGICO | ANGELANTONI INDUSTRIE SPA | FCL400/2TS-FO | B | ASM - poliambulatorio distrettuale - ferrandina
| C.2846 | FRIGORIFERO BIOLOGICO | ANGELANTONI INDUSTRIE SPA | FCL400/2TS-FO | B | ASM - servizio igiene allevamenti e produzioni zootecniche - area c - salandra
| C.2847 | FRIGORIFERO BIOLOGICO | ANGELANTONI INDUSTRIE SPA | BB 616 C | B | ASM - servizio immunostrasfusionale p.o. matera
| C.2848 | FRIGORIFERO BIOLOGICO | ANGELANTONI INDUSTRIE SPA | AF 580 E/S | B | ASM - servizio immunostrasfusionale p.o. matera
| C.2849 | FRIGORIFERO BIOLOGICO | ANGELANTONI INDUSTRIE SPA | FRL-PRO-3000V | B | ASM - servizio immunostrasfusionale p.o. matera
| C.2850 | FRIGORIFERO BIOLOGICO | ANGELANTONI INDUSTRIE SPA | FCL 400/2TS-AL | A | ASP - Area Lagonegro P.O. CHIAROMONTE
| C.2851 | FRIGORIFERO BIOLOGICO | ANGELANTONI INDUSTRIE SPA | FRL 500V | A | ASP - Area Lagonegro P.O. CHIAROMONTE
| C.2852 | FRIGORIFERO BIOLOGICO | ANGELANTONI INDUSTRIE SPA | . | B | IRCCS CROB - Rionero
| C.2853 | FRIGORIFERO BIOLOGICO | ANGELANTONI INDUSTRIE SPA | AB 250 | B | IRCCS CROB - Rionero
| C.2854 | FRIGORIFERO BIOLOGICO | ANGELANTONI INDUSTRIE SPA | CE 2002 2 RS | B | IRCCS CROB - Rionero
| C.2855 | FRIGORIFERO BIOLOGICO | ANGELANTONI INDUSTRIE SPA | CE 2002 2 RS | B | IRCCS CROB - Rionero
| C.2856 | FRIGORIFERO BIOLOGICO | ANGELANTONI INDUSTRIE SPA | . | B | IRCCS CROB - Rionero
| C.2857 | FRIGORIFERO BIOLOGICO | ANGELANTONI INDUSTRIES | PM 2006 BR 4S | B | AOR - Potenza
| C.2858 | FRIGORIFERO BIOLOGICO | ANGELANTONI INDUSTRIES | PM 2006 BR 4S | B | AOR - Potenza
| C.2859 | FRIGORIFERO BIOLOGICO | ANGELANTONI INDUSTRIES | PM 2006 BR 4S | B | AOR - Potenza
| C.2860 | FRIGORIFERO BIOLOGICO | ARISTON | A DF 230 | A | ASP - Area Melfi Distretto Sanitario di Base-Rapolla
| C.2861 | FRIGORIFERO BIOLOGICO | ARISTON MERLONI ELETTRODOMESTI | . | A | ASP - Area Potenza D.S. POTENZA
| C.2862 | FRIGORIFERO BIOLOGICO | ARISTON MERLONI ELETTRODOMESTI | . | A | ASP - Area Potenza DS CORLETO PERTICARA
| C.2863 | FRIGORIFERO BIOLOGICO | BOMPANI | 200 LT | B | ASM - AREA SPECIALISTICA INTEGRATA MATERA OSPEDALE
| C.2864 | FRIGORIFERO BIOLOGICO | BOMPANI | 170 LT/50 LT | B | ASM - continuità assistenziale - garaguso
| C.2865 | FRIGORIFERO BIOLOGICO | BOSCH WAGESYSTEME GMBH | KBPR310CAC/T | B | ASM - anestesia e rianimazione - ospedale tricarico
| C.2866 | FRIGORIFERO BIOLOGICO | BOSCH WAGESYSTEME GMBH | NON SPECIFICATO | B | ASM - anestesia e rianimazione p.o. matera - rianimazione
| C.2867 | FRIGORIFERO BIOLOGICO | BRANDT ITALIA SPA OCEAN | OCEAN | B | ASM - continuità assistenziale - piazza firenze matera
| C.2868 | FRIGORIFERO BIOLOGICO | BRANDT ITALIA SPA OCEAN | NON SPECIFICATO | B | ASM - nefrologia p.o. matera - dialisi
| C.2869 | FRIGORIFERO BIOLOGICO | BRANDT ITALIA SPA OCEAN | - | B | ASM - poliambulatorio distrettuale - calciano
| C.2870 | FRIGORIFERO BIOLOGICO | BRANDT ITALIA SPA OCEAN | NON SPECIFICATO | B | ASM - poliambulatorio distrettuale - miglionico
| C.2871 | FRIGORIFERO BIOLOGICO | BRANDT ITALIA SPA OCEAN | NON SPECIFICATO | B | ASM - servizio igiene allevamenti e produzioni zootecniche - area c - grassano
| C.2872 | FRIGORIFERO BIOLOGICO | CASTOR | C 5835 | B | IRCCS CROB - Rionero
| C.2873 | FRIGORIFERO BIOLOGICO | CF DI CIRO FIOCCHETTI & C SNC | MEDIKA 450 2T | A | AOR - Lagonegro
| C.2874 | FRIGORIFERO BIOLOGICO | CF DI CIRO FIOCCHETTI & C SNC | MEDIKA 450 2T TN V | A | AOR - Lagonegro
| C.2875 | FRIGORIFERO BIOLOGICO | CF DI CIRO FIOCCHETTI & C SNC | PA 230E | A | AOR - Lagonegro
| C.2876 | FRIGORIFERO BIOLOGICO | CF DI CIRO FIOCCHETTI & C SNC | LABOR 400 | A | AOR - Melfi
| C.2877 | FRIGORIFERO BIOLOGICO | CF DI CIRO FIOCCHETTI & C SNC | 404 | A | AOR - Melfi
| C.2878 | FRIGORIFERO BIOLOGICO | CF DI CIRO FIOCCHETTI & C SNC | 404 | A | AOR - Melfi
| C.2879 | FRIGORIFERO BIOLOGICO | CF DI CIRO FIOCCHETTI & C SNC | 404 | A | AOR - Melfi
| C.2880 | FRIGORIFERO BIOLOGICO | CF DI CIRO FIOCCHETTI & C SNC | 404 | A | AOR - Melfi
| C.2881 | FRIGORIFERO BIOLOGICO | CF DI CIRO FIOCCHETTI & C SNC | 404 | A | AOR - Melfi
| C.2882 | FRIGORIFERO BIOLOGICO | CF DI CIRO FIOCCHETTI & C SNC | MEDIKA 500 | A | AOR - Villa d'Agri
| C.2883 | FRIGORIFERO BIOLOGICO | CF DI CIRO FIOCCHETTI & C SNC | MEDIKA 700 LUX | A | AOR - Villa d'Agri
| C.2884 | FRIGORIFERO BIOLOGICO | CF DI CIRO FIOCCHETTI & C SNC | MEDIKA 700 LUX | A | AOR - Villa d'Agri
| C.2885 | FRIGORIFERO BIOLOGICO | CF DI CIRO FIOCCHETTI & C SNC | MEDIKA 700 LUX | A | AOR - Villa d'Agri
| C.2886 | FRIGORIFERO BIOLOGICO | CF DI CIRO FIOCCHETTI & C SNC | - | A | ASP - Area Lagonegro P.O. LAURIA
| C.2887 | FRIGORIFERO BIOLOGICO | CF DI CIRO FIOCCHETTI & C SNC | EVS 180 | A | ASP - Area Lagonegro P.O. LAURIA
| C.2888 | FRIGORIFERO BIOLOGICO | CF DI CIRO FIOCCHETTI & C SNC | - | A | ASP - Area Lagonegro P.O. LAURIA
| C.2889 | FRIGORIFERO BIOLOGICO | CF DI CIRO FIOCCHETTI & C SNC | MEDIKA 600 2T | A | ASP - Area Lagonegro P.O. LAURIA
| C.2890 | FRIGORIFERO BIOLOGICO | CF DI CIRO FIOCCHETTI & C SNC | MEDIKA 600 2T | A | ASP - Area Lagonegro P.O. LAURIA
| C.2891 | FRIGORIFERO BIOLOGICO | CF DI CIRO FIOCCHETTI & C SNC | - | A | ASP - Area Lagonegro P.O. MARATEA
| C.2892 | FRIGORIFERO BIOLOGICO | CF DI CIRO FIOCCHETTI & C SNC | MEDIKA 140 | A | ASP - Area Lagonegro P.O. MARATEA
| C.2893 | FRIGORIFERO BIOLOGICO | CF DI CIRO FIOCCHETTI & C SNC | MEDIKA 140 | A | ASP - Area Lagonegro P.O. MARATEA
| C.2894 | FRIGORIFERO BIOLOGICO | CF DI CIRO FIOCCHETTI & C SNC | MEDIKA 700 1P | A | ASP - Area Lagonegro POLIAMBULATORIO LAGONEGRO
| C.2895 | FRIGORIFERO BIOLOGICO | CF DI CIRO FIOCCHETTI & C SNC | MEDIKA 700 1P | A | ASP - Area Lagonegro POLIAMBULATORIO LAGONEGRO
| C.2896 | FRIGORIFERO BIOLOGICO | CF DI CIRO FIOCCHETTI & C SNC | CF | A | ASP - Area Lagonegro POLIAMBULATORIO LAGONEGRO
| C.2897 | FRIGORIFERO BIOLOGICO | CF DI CIRO FIOCCHETTI & C SNC | LABOR 1000 LUX | A | ASP - Area Potenza DS AVIGLIANO
| C.2898 | FRIGORIFERO BIOLOGICO | CF DI CIRO FIOCCHETTI & C SNC | LABOR 1500 LUX | A | ASP - Area Potenza DS MOLITERNO
| C.2899 | FRIGORIFERO BIOLOGICO | CF DI CIRO FIOCCHETTI & C SNC | LABOR 1500 LUX | A | ASP - Area Potenza DS VILLA D'AGRI
| C.2900 | FRIGORIFERO BIOLOGICO | CF DI CIRO FIOCCHETTI & C SNC | . | A | ASP - Area Potenza POL. S.ARCANGELO
| C.2901 | FRIGORIFERO BIOLOGICO | CF DI CIRO FIOCCHETTI & C SNC | . | B | IRCCS CROB - Rionero
| C.2902 | FRIGORIFERO BIOLOGICO | CF DI CIRO FIOCCHETTI & C SNC | . | B | IRCCS CROB - Rionero
| C.2903 | FRIGORIFERO BIOLOGICO | CF DI CIRO FIOCCHETTI & C SNC | MEDIKA 200 | B | IRCCS CROB - Rionero
| C.2904 | FRIGORIFERO BIOLOGICO | CF DI CIRO FIOCCHETTI & C SNC | . | B | IRCCS CROB - Rionero
| C.2905 | FRIGORIFERO BIOLOGICO | CF DI CIRO FIOCCHETTI & C SNC | . | B | IRCCS CROB - Rionero
| C.2906 | FRIGORIFERO BIOLOGICO | CF DI CIRO FIOCCHETTI & C SNC | MEDIKA 140 | B | IRCCS CROB - Rionero
| C.2907 | FRIGORIFERO BIOLOGICO | CF DI CIRO FIOCCHETTI & C SNC | MEDIKA 200 | B | IRCCS CROB - Rionero
| C.2908 | FRIGORIFERO BIOLOGICO | CF DI CIRO FIOCCHETTI & C SNC | MEDIKA 170 | B | IRCCS CROB - Rionero
| C.2909 | FRIGORIFERO BIOLOGICO | CF DI CIRO FIOCCHETTI & C SNC | . | B | IRCCS CROB - Rionero
| C.2910 | FRIGORIFERO BIOLOGICO | CF DI CIRO FIOCCHETTI & C SNC | LABOR 2300 | B | IRCCS CROB - Rionero
| C.2911 | FRIGORIFERO BIOLOGICO | CF DI CIRO FIOCCHETTI & C SNC | LABOR 2300 | B | IRCCS CROB - Rionero
| C.2912 | FRIGORIFERO BIOLOGICO | CF DI CIRO FIOCCHETTI & C SNC | . | B | IRCCS CROB - Rionero
| C.2913 | FRIGORIFERO BIOLOGICO | CF DI CIRO FIOCCHETTI & C SNC | . | B | IRCCS CROB - Rionero
| C.2914 | FRIGORIFERO BIOLOGICO | CIRO FIOCCHETTI & C. | LABORATOR 700 2TC | B | AOR - Pescopagano
| C.2915 | FRIGORIFERO BIOLOGICO | CIRO FIOCCHETTI & C. | N.R. | B | AOR - Pescopagano
| C.2916 | FRIGORIFERO BIOLOGICO | CIRO FIOCCHETTI & C. | LABORATOR LUX 1500 | B | AOR - Potenza
| C.2917 | FRIGORIFERO BIOLOGICO | CIRO FIOCCHETTI & C. | LABORATOR LUX 1500 | B | AOR - Potenza
| C.2918 | FRIGORIFERO BIOLOGICO | CIRO FIOCCHETTI & C. | LABORATOR LUX 1500 | B | AOR - Potenza
| C.2919 | FRIGORIFERO BIOLOGICO | CIRO FIOCCHETTI & C. | LABORATOR LUX 1500 | B | AOR - Potenza
| C.2920 | FRIGORIFERO BIOLOGICO | CIRO FIOCCHETTI & C. | LABORATOR LUX 1500 | B | AOR - Potenza
| C.2921 | FRIGORIFERO BIOLOGICO | CIRO FIOCCHETTI & C. | AFE 52/G | B | AOR - Potenza
| C.2922 | FRIGORIFERO BIOLOGICO | DESMON | - | B | ASM - ostetricia e ginecologia p.o. matera - sala parto e pronto soccorso ostetrico ginecologico
| C.2923 | FRIGORIFERO BIOLOGICO | DESMON | - | B | ASM - Poliambulatorio Distrettale - Aliano
| C.2924 | FRIGORIFERO BIOLOGICO | DESMON | DS-FS20V | A | ASP - Area Melfi P.O. di Venosa
| C.2925 | FRIGORIFERO BIOLOGICO | DESMON | DS-FS20V | A | ASP - Area Melfi P.O. di Venosa
| C.2926 | FRIGORIFERO BIOLOGICO | DESMON S.P.A. | DS-F520V | A | ASP - Area Melfi Distretto Sanitario di Base - Lavello
| C.2927 | FRIGORIFERO BIOLOGICO | DESMON SPA | - | A | ASP - Area Melfi Distretto Sanitario di Base - Genzano
| C.2928 | FRIGORIFERO BIOLOGICO | DESMON SPA | ID70 | A | ASP - Area Melfi Distretto Sanitario di Base - Palazzo S. Gervasio
| C.2929 | FRIGORIFERO BIOLOGICO | ELECTROLUX ZANUSSI SPA | RF 14 T | A | ASP - Area Lagonegro P.O. MARATEA *** DISTRETTO
| C.2930 | FRIGORIFERO BIOLOGICO | ELECTROLUX ZANUSSI SPA | - | A | ASP - Area Lagonegro SEDE ASL LAGONEGRO
| C.2931 | FRIGORIFERO BIOLOGICO | ELECTROLUX ZANUSSI SPA | . | B | IRCCS CROB - Rionero
| C.2932 | FRIGORIFERO BIOLOGICO | EVERMED SRL | PI 110 H | A | AOR - Villa d'Agri
| C.2933 | FRIGORIFERO BIOLOGICO | EVERMED SRL | PI 110 H | A | AOR - Villa d'Agri
| C.2934 | FRIGORIFERO BIOLOGICO | FIOCCHETTI | LABOR 170 | A | AOR - Melfi
| C.2935 | FRIGORIFERO BIOLOGICO | FIOCCHETTI | LABOR 170 | A | AOR - Melfi
| C.2936 | FRIGORIFERO BIOLOGICO | FIOCCHETTI | LABOR 170 | A | AOR - Melfi
| C.2937 | FRIGORIFERO BIOLOGICO | FIOCCHETTI | EMOTECA 700 CON PORTA CIECA | A | AOR - Villa d'Agri
| C.2938 | FRIGORIFERO BIOLOGICO | FIOCCHETTI | . | A | AOR - Villa d'Agri
| C.2939 | FRIGORIFERO BIOLOGICO | FIOCCHETTI | . | A | AOR - Villa d'Agri
| C.2940 | FRIGORIFERO BIOLOGICO | FIOCCHETTI | . | A | AOR - Villa d'Agri
| C.2941 | FRIGORIFERO BIOLOGICO | FIOCCHETTI | . | A | AOR - Villa d'Agri
| C.2942 | FRIGORIFERO BIOLOGICO | FIOCCHETTI | X SALME | A | AOR - Villa d'Agri
| C.2943 | FRIGORIFERO BIOLOGICO | FIOCCHETTI | LABOR 400 | A | ASP - Area Melfi Casa Circondariale di Melfi
| C.2944 | FRIGORIFERO BIOLOGICO | FIOCCHETTI | MEDICA140 | A | ASP - Area Melfi Distretto Sanitario di Base - Rionero in Vulture
| C.2945 | FRIGORIFERO BIOLOGICO | FIOCCHETTI | LABOR 170 | A | ASP - Area Melfi Distretto Sanitario di Base - Venosa
| C.2946 | FRIGORIFERO BIOLOGICO | FIOCCHETTI | LABOR 170 | A | ASP - Area Melfi Distretto Sanitario di Base- Atella
| C.2947 | FRIGORIFERO BIOLOGICO | FIOCCHETTI | LABOR 170 | A | ASP - Area Melfi Distretto Sanitario di Base- Rapone
| C.2948 | FRIGORIFERO BIOLOGICO | FIOCCHETTI | LABOR 170 | A | ASP - Area Melfi Distretto Sanitario Di Base- San Fele
| C.2949 | FRIGORIFERO BIOLOGICO | FIOCCHETTI | MEDICA 120 | A | ASP - Area Melfi Distretto Sanitario di Base-Barile
| C.2950 | FRIGORIFERO BIOLOGICO | FIOCCHETTI | LABOR 170 | A | ASP - Area Melfi Distretto Sanitario di Base-Barile
| C.2951 | FRIGORIFERO BIOLOGICO | FIOCCHETTI | LABOR 170 | A | ASP - Area Melfi Distretto Sanitario di Base-Rapolla
| C.2952 | FRIGORIFERO BIOLOGICO | FIOCCHETTI | MEDIKA 200 | A | ASP - Area Melfi P.O. di Venosa
| C.2953 | FRIGORIFERO BIOLOGICO | FIOCCHETTI | LABOR 400 | A | ASP - Area Melfi P.O. di Venosa
| C.2954 | FRIGORIFERO BIOLOGICO | FIOCCHETTI | LABOR 280-2TC | A | ASP - Area Melfi P.O. di Venosa
| C.2955 | FRIGORIFERO BIOLOGICO | FIOCCHETTI | AFE965/G | A | ASP - Area Melfi P.O. di Venosa
| C.2956 | FRIGORIFERO BIOLOGICO | FIOCCHETTI | LABOR 400 | A | ASP - Area Melfi P.O. di Venosa
| C.2957 | FRIGORIFERO BIOLOGICO | FIOCCHETTI CIRO & C SNC | COMBI2952T | B | ASM - 118 - bernalda
| C.2958 | FRIGORIFERO BIOLOGICO | FIOCCHETTI CIRO & C SNC | COMBI2952T | B | ASM - 118 - ferrandina
| C.2959 | FRIGORIFERO BIOLOGICO | FIOCCHETTI CIRO & C SNC | COMBI2952T | B | ASM - 118 - grassano
| C.2960 | FRIGORIFERO BIOLOGICO | FIOCCHETTI CIRO & C SNC | COMBI2952T | B | ASM - 118 - matera serra rifusa
| C.2961 | FRIGORIFERO BIOLOGICO | FIOCCHETTI CIRO & C SNC | COMBI2952T | B | ASM - 118 - tricarico
| C.2962 | FRIGORIFERO BIOLOGICO | FIOCCHETTI CIRO & C SNC | NON SPECIFICATO | B | ASM - chirurgia generale p.o. matera - risorse comuni
| C.2963 | FRIGORIFERO BIOLOGICO | FIOCCHETTI CIRO & C SNC | NON SPECIFICATO | B | ASM - continuità assistenziale - grassano
| C.2964 | FRIGORIFERO BIOLOGICO | FIOCCHETTI CIRO & C SNC | NON SPECIFICATO | B | ASM - continuità assistenziale - grottole
| C.2965 | FRIGORIFERO BIOLOGICO | FIOCCHETTI CIRO & C SNC | - | B | ASM - continuità assistenziale - miglionico
| C.2966 | FRIGORIFERO BIOLOGICO | FIOCCHETTI CIRO & C SNC | 100 LT | B | ASM - direzione amministrativa ospedale distrettuale - ospedale tricarico
| C.2967 | FRIGORIFERO BIOLOGICO | FIOCCHETTI CIRO & C SNC | - | B | ASM - direzione e segreteria Dipartimento Prevenzione Sanità e Benessere Animale MATERA SEDE CENTRALE
| C.2968 | FRIGORIFERO BIOLOGICO | FIOCCHETTI CIRO & C SNC | CM 1500 B | B | ASM - farmacia ospedaliera p.o. matera - farmaci risorse comuni
| C.2969 | FRIGORIFERO BIOLOGICO | FIOCCHETTI CIRO & C SNC | CM 1500 B | B | ASM - farmacia ospedaliera p.o. matera - farmaci risorse comuni
| C.2970 | FRIGORIFERO BIOLOGICO | FIOCCHETTI CIRO & C SNC | CM 1500 B | B | ASM - farmacia ospedaliera p.o. matera - farmaci risorse comuni
| C.2971 | FRIGORIFERO BIOLOGICO | FIOCCHETTI CIRO & C SNC | CM 1500 B | B | ASM - farmacia ospedaliera p.o. matera - farmaci risorse comuni
| C.2972 | FRIGORIFERO BIOLOGICO | FIOCCHETTI CIRO & C SNC | COMBI2952T | B | ASM - medicina p.o. matera - ambulatorio
| C.2973 | FRIGORIFERO BIOLOGICO | FIOCCHETTI CIRO & C SNC | DA VERIFICARE | B | ASM - npi p.o. matera - ambulatorio
| C.2974 | FRIGORIFERO BIOLOGICO | FIOCCHETTI CIRO & C SNC | - | B | ASM - patologia clinica p.o. matera - laboratorio di citogenetica e genetica molecolare
| C.2975 | FRIGORIFERO BIOLOGICO | FIOCCHETTI CIRO & C SNC | - | B | ASM - patologia clinica p.o. matera - laboratorio di citogenetica e genetica molecolare
| C.2976 | FRIGORIFERO BIOLOGICO | FIOCCHETTI CIRO & C SNC | 7002TC ECT-F | B | ASM - patologia clinica p.o. matera - risorse comuni
| C.2977 | FRIGORIFERO BIOLOGICO | FIOCCHETTI CIRO & C SNC | MEDIKA 200 TN V | B | ASM - patologia clinica p.o. matera - risorse comuni
| C.2978 | FRIGORIFERO BIOLOGICO | FIOCCHETTI CIRO & C SNC | COMBI2952T | B | ASM - pronto soccorso p.o. matera
| C.2979 | FRIGORIFERO BIOLOGICO | FIOCCHETTI CIRO & C SNC | - | B | ASM - pronto soccorso p.o. matera
| C.2980 | FRIGORIFERO BIOLOGICO | FIOCCHETTI CIRO & C SNC | EMOTECA 120 | B | ASM - pronto soccorso p.o. matera
| C.2981 | FRIGORIFERO BIOLOGICO | FIOCCHETTI CIRO & C SNC | NON SPECIFICATO | B | ASM - Sala Operatoria P.O. Mt.
| C.2982 | FRIGORIFERO BIOLOGICO | FIOCCHETTI CIRO & C SNC | FIOCCHETTI | B | ASM - servizi farmaceutici ospedale stigliano - farmacia ospedaliera
| C.2983 | FRIGORIFERO BIOLOGICO | FIOCCHETTI CIRO & C SNC | Medica LUX 1500 | B | ASM - servizi farmaceutici ospedale tinchi - farmacia ospedaliera
| C.2984 | FRIGORIFERO BIOLOGICO | FIOCCHETTI CIRO & C SNC | Medica LUX 1500 | B | ASM - servizi farmaceutici p.o. policoro - farmacia ospedaliera
| C.2985 | FRIGORIFERO BIOLOGICO | FIOCCHETTI CIRO & C SNC | Medica LUX 1500 | B | ASM - servizi farmaceutici p.o. policoro - farmacia ospedaliera
| C.2986 | FRIGORIFERO BIOLOGICO | FIOCCHETTI CIRO & C SNC | ME 1500 PN/V | B | ASM - servizio immunostrasfusionale p.o. matera
| C.2987 | FRIGORIFERO BIOLOGICO | FIOCCHETTI CIRO & C SNC | AS 1500 TN V | B | ASM - servizio immunostrasfusionale p.o. matera
| C.2988 | FRIGORIFERO BIOLOGICO | FIOCCHETTI CIRO & C SNC | LT 120/100 LT | B | ASM - servizio sanita' animale - area a - montescaglioso
| C.2989 | FRIGORIFERO BIOLOGICO | FRIMED FRIGORIFERI MEDICALI SRL | CV3 | B | ASM - centro regionale per i trapianti d'organo p.o. matera - ambulatorio
| C.2990 | FRIGORIFERO BIOLOGICO | FRIMED FRIGORIFERI MEDICALI SRL | CV3 | B | ASM - patologia clinica p.o. matera - risorse comuni
| C.2991 | FRIGORIFERO BIOLOGICO | FRIULINOX | - | B | AOR - Potenza
| C.2992 | FRIGORIFERO BIOLOGICO | FRIULINOX | - | B | AOR - Potenza
| C.2993 | FRIGORIFERO BIOLOGICO | FRIULINOX | - | B | AOR - Potenza
| C.2994 | FRIGORIFERO BIOLOGICO | FRIULINOX | - | B | ASM - coordinamento attività amministrative ospedaliere - ospedale tinchi
| C.2995 | FRIGORIFERO BIOLOGICO | FRIULINOX | AR 6+2 | B | ASM - patologia clinica p.o. matera - risorse comuni
| C.2996 | FRIGORIFERO BIOLOGICO | FRIULINOX | AR14+2 IN | A | ASP - Area Lagonegro DISTRETTO SENISE (nuovo)
| C.2997 | FRIGORIFERO BIOLOGICO | FRIULINOX | AR14+2 IN | A | ASP - Area Lagonegro P.O. LAURIA
| C.2998 | FRIGORIFERO BIOLOGICO | FRIULINOX | . | A | ASP - Area Potenza D.S. POTENZA
| C.2999 | FRIGORIFERO BIOLOGICO | FRIULINOX | . | A | ASP - Area Potenza D.S. POTENZA
| C.3000 | FRIGORIFERO BIOLOGICO | FRIULINOX | . | A | ASP - Area Potenza D.S. POTENZA
| C.3001 | FRIGORIFERO BIOLOGICO | FRIULINOX | . | A | ASP - Area Potenza DS SANTARCANGELO
| C.3002 | FRIGORIFERO BIOLOGICO | FRULINOX | - | A | ASP - Area Melfi P.O. di Venosa
| C.3003 | FRIGORIFERO BIOLOGICO | FRULINOX | - | A | ASP - Area Melfi P.O. di Venosa
| C.3004 | FRIGORIFERO BIOLOGICO | GROS | AAG 377 | B | AOR - Potenza
| C.3005 | FRIGORIFERO BIOLOGICO | GROS | AAG 377 | B | AOR - Potenza
| C.3006 | FRIGORIFERO BIOLOGICO | IAR SILTAL SPA | . | A | AOR - Villa d'Agri
| C.3007 | FRIGORIFERO BIOLOGICO | IGNIS | LT 160/50LT | B | ASM - continuità assistenziale - oliveto
| C.3008 | FRIGORIFERO BIOLOGICO | IGNIS | NON SPECIFICATO | B | ASM - servizio immunostrasfusionale p.o. matera
| C.3009 | FRIGORIFERO BIOLOGICO | IGNIS | . | A | ASP - Area Potenza DS MUROLUCANO
| C.3010 | FRIGORIFERO BIOLOGICO | INDESIT | - | B | ASM - direzione sanitaria p.o. matera - risorse comuni
| C.3011 | FRIGORIFERO BIOLOGICO | INDESIT | - | A | ASP - Area Melfi Distretto Sanitario di Base-Rapolla
| C.3012 | FRIGORIFERO BIOLOGICO | INDESIT | TAAN 3 V | A | ASP - Area Potenza DS POTENZA
| C.3013 | FRIGORIFERO BIOLOGICO | KLAB | R1500C | B | IRCCS CROB - Rionero
| C.3014 | FRIGORIFERO BIOLOGICO | KLAB | R1500C | B | IRCCS CROB - Rionero
| C.3015 | FRIGORIFERO BIOLOGICO | KLAB | R1500C | B | IRCCS CROB - Rionero
| C.3016 | FRIGORIFERO BIOLOGICO | KLAB | R1500C | B | IRCCS CROB - Rionero
| C.3017 | FRIGORIFERO BIOLOGICO | KW | KLAB R700C | B | AOR - Potenza
| C.3018 | FRIGORIFERO BIOLOGICO | KW | KLAB R700C | B | AOR - Potenza
| C.3019 | FRIGORIFERO BIOLOGICO | KW | KLAB R700C | B | AOR - Potenza
| C.3020 | FRIGORIFERO BIOLOGICO | KW | KLAB R700C | B | AOR - Potenza
| C.3021 | FRIGORIFERO BIOLOGICO | KW | KLAB R700C | B | AOR - Potenza
| C.3022 | FRIGORIFERO BIOLOGICO | KW | - | B | AOR - Potenza
| C.3023 | FRIGORIFERO BIOLOGICO | KW | - | B | AOR - Potenza
| C.3024 | FRIGORIFERO BIOLOGICO | KW | UKS 5000 | B | AOR - Potenza
| C.3025 | FRIGORIFERO BIOLOGICO | KW APPARECCHI SCIENTIFICI SRL | KLAB R 2300 V | A | AOR - Lagonegro
| C.3026 | FRIGORIFERO BIOLOGICO | KW APPARECCHI SCIENTIFICI SRL | NON SPECIFICATO | B | ASM - 118 - irsina
| C.3027 | FRIGORIFERO BIOLOGICO | KW APPARECCHI SCIENTIFICI SRL | KBPR600C AC/T | B | ASM - ambulatorio vaccinazioni - sede centrale asm
| C.3028 | FRIGORIFERO BIOLOGICO | KW APPARECCHI SCIENTIFICI SRL | KBPR600C AC/T | B | ASM - ambulatorio vaccinazioni - sede centrale asm
| C.3029 | FRIGORIFERO BIOLOGICO | KW APPARECCHI SCIENTIFICI SRL | KBPR310CAC/T | B | ASM - anestesia e rianimazione - ospedale tricarico
| C.3030 | FRIGORIFERO BIOLOGICO | KW APPARECCHI SCIENTIFICI SRL | MEDICAL PROJECT KBPR600VAC/T | B | ASM - anestesia e rianimazione p.o. matera - rianimazione
| C.3031 | FRIGORIFERO BIOLOGICO | KW APPARECCHI SCIENTIFICI SRL | KBPR310c AC/T | B | ASM - anestesia e rianimazione p.o. policoro - rianimazione
| C.3032 | FRIGORIFERO BIOLOGICO | KW APPARECCHI SCIENTIFICI SRL | KBPR 310C AC/T | B | ASM - AREA SPECIALISTICA INTEGRATA MATERA OSPEDALE
| C.3033 | FRIGORIFERO BIOLOGICO | KW APPARECCHI SCIENTIFICI SRL | KBPR 180C/T | B | ASM - cardiologia e utic p.o. matera - angiologia
| C.3034 | FRIGORIFERO BIOLOGICO | KW APPARECCHI SCIENTIFICI SRL | KBPR310CA C/T | B | ASM - cardiologia e utic p.o. matera - risorse comuni
| C.3035 | FRIGORIFERO BIOLOGICO | KW APPARECCHI SCIENTIFICI SRL | KBPR310C-AC/T | B | ASM - cardiologia e utic p.o. matera - utic
| C.3036 | FRIGORIFERO BIOLOGICO | KW APPARECCHI SCIENTIFICI SRL | KBPR310c AC/T | B | ASM - cardiologia e utic p.o. policoro - utic
| C.3037 | FRIGORIFERO BIOLOGICO | KW APPARECCHI SCIENTIFICI SRL | KBPR180C | B | ASM - Centro d'Igiene Mentale Matera VIA GRAMSCI
| C.3038 | FRIGORIFERO BIOLOGICO | KW APPARECCHI SCIENTIFICI SRL | KLAB R 1500 C | B | ASM - centro regionale per i trapianti d'organo p.o. matera - ambulatorio
| C.3039 | FRIGORIFERO BIOLOGICO | KW APPARECCHI SCIENTIFICI SRL | KBPR 310CA C/T | B | ASM - centro regionale per i trapianti d'organo p.o. matera - ambulatorio
| C.3040 | FRIGORIFERO BIOLOGICO | KW APPARECCHI SCIENTIFICI SRL | KBPR 310CA C/T | B | ASM - centro regionale per i trapianti d'organo p.o. matera - ambulatorio
| C.3041 | FRIGORIFERO BIOLOGICO | KW APPARECCHI SCIENTIFICI SRL | KBPR 310CAC/T | B | ASM - chirurgia p.o. policoro - risorse comuni
| C.3042 | FRIGORIFERO BIOLOGICO | KW APPARECCHI SCIENTIFICI SRL | KBPR310 | B | ASM - Continuità assistenziale – Nova Siri
| C.3043 | FRIGORIFERO BIOLOGICO | KW APPARECCHI SCIENTIFICI SRL | KBPR180 | B | ASM - Continuità assistenziale – Nova Siri
| C.3044 | FRIGORIFERO BIOLOGICO | KW APPARECCHI SCIENTIFICI SRL | KBPR180AC/T | B | ASM - coordinamento attività amministrative distrettuali - bernalda
| C.3045 | FRIGORIFERO BIOLOGICO | KW APPARECCHI SCIENTIFICI SRL | KBPR 310/CACT | B | ASM - coordinamento attività amministrative distrettuali - distretto policoro LARGO SAN UBERTO
| C.3046 | FRIGORIFERO BIOLOGICO | KW APPARECCHI SCIENTIFICI SRL | KBPR 180C/T | B | ASM - direzione sanitaria p.o. matera - risorse comuni
| C.3047 | FRIGORIFERO BIOLOGICO | KW APPARECCHI SCIENTIFICI SRL | KBPR 310C AC/T | B | ASM - ematologia p.o. matera - ambulatorio
| C.3048 | FRIGORIFERO BIOLOGICO | KW APPARECCHI SCIENTIFICI SRL | KBPR 600 AC/T | B | ASM - ematologia p.o. matera - oncologia medica
| C.3049 | FRIGORIFERO BIOLOGICO | KW APPARECCHI SCIENTIFICI SRL | KBPR 600C AC/T | B | ASM - farmacia ospedaliera p.o. matera - farmaci risorse comuni
| C.3050 | FRIGORIFERO BIOLOGICO | KW APPARECCHI SCIENTIFICI SRL | KBPR 600C AC/T | B | ASM - farmacia ospedaliera p.o. matera - farmaci risorse comuni
| C.3051 | FRIGORIFERO BIOLOGICO | KW APPARECCHI SCIENTIFICI SRL | KBPR 600C AC/T | B | ASM - farmacia ospedaliera p.o. matera - farmaci risorse comuni
| C.3052 | FRIGORIFERO BIOLOGICO | KW APPARECCHI SCIENTIFICI SRL | KBPR 600C AC/T | B | ASM - farmacia ospedaliera p.o. matera - farmaci risorse comuni
| C.3053 | FRIGORIFERO BIOLOGICO | KW APPARECCHI SCIENTIFICI SRL | KBPR 600C AC/T | B | ASM - farmacia ospedaliera p.o. matera - farmaci risorse comuni
| C.3054 | FRIGORIFERO BIOLOGICO | KW APPARECCHI SCIENTIFICI SRL | KBPR 600C AC/T | B | ASM - farmacia ospedaliera p.o. matera - farmaci risorse comuni
| C.3055 | FRIGORIFERO BIOLOGICO | KW APPARECCHI SCIENTIFICI SRL | KBPR 600C AC/T | B | ASM - farmacia ospedaliera p.o. matera - farmaci risorse comuni
| C.3056 | FRIGORIFERO BIOLOGICO | KW APPARECCHI SCIENTIFICI SRL | KBPR310C/AC | B | ASM - geriatria p.o. matera - risorse comuni
| C.3057 | FRIGORIFERO BIOLOGICO | KW APPARECCHI SCIENTIFICI SRL | MEDICAL PROJECT MOD KBPR310CAC/T | B | ASM - laboratorio analisi - ospedale stigliano
| C.3058 | FRIGORIFERO BIOLOGICO | KW APPARECCHI SCIENTIFICI SRL | KBPR 310C | B | ASM - laboratorio analisi - ospedale tinchi
| C.3059 | FRIGORIFERO BIOLOGICO | KW APPARECCHI SCIENTIFICI SRL | KBPR3100AC | B | ASM - laboratorio analisi - ospedale tinchi
| C.3060 | FRIGORIFERO BIOLOGICO | KW APPARECCHI SCIENTIFICI SRL | KBPR 310C ACT/C | B | ASM - MEDICINA D'URGENZA (M)
| C.3061 | FRIGORIFERO BIOLOGICO | KW APPARECCHI SCIENTIFICI SRL | KBPR 310CAC/T | B | ASM - medicina p.o. policoro - risorse comuni
| C.3062 | FRIGORIFERO BIOLOGICO | KW APPARECCHI SCIENTIFICI SRL | KBPR 310C AC/T | B | ASM - nefrologia p.o. matera - dialisi
| C.3063 | FRIGORIFERO BIOLOGICO | KW APPARECCHI SCIENTIFICI SRL | KBPR310CAC/T | B | ASM - ortopedia p.o. matera - risorse comuni
| C.3064 | FRIGORIFERO BIOLOGICO | KW APPARECCHI SCIENTIFICI SRL | KBPR 180C/T | B | ASM - ostetricia e ginecologia p.o. matera - ambulatorio ostetrico
| C.3065 | FRIGORIFERO BIOLOGICO | KW APPARECCHI SCIENTIFICI SRL | KBPR310 CACT | B | ASM - ostetricia e ginecologia p.o. matera - risorse comuni
| C.3066 | FRIGORIFERO BIOLOGICO | KW APPARECCHI SCIENTIFICI SRL | KLAB RF 700 C | B | ASM - patologia clinica p.o. matera - risorse comuni
| C.3067 | FRIGORIFERO BIOLOGICO | KW APPARECCHI SCIENTIFICI SRL | KLAB RF 700 C | B | ASM - patologia clinica p.o. matera - risorse comuni
| C.3068 | FRIGORIFERO BIOLOGICO | KW APPARECCHI SCIENTIFICI SRL | KBPR 310CAC/T | B | ASM - patologia clinica p.o. policoro - risorse comuni
| C.3069 | FRIGORIFERO BIOLOGICO | KW APPARECCHI SCIENTIFICI SRL | KBPR 310CAC/T | B | ASM - patologia clinica p.o. policoro - risorse comuni
| C.3070 | FRIGORIFERO BIOLOGICO | KW APPARECCHI SCIENTIFICI SRL | KBPR 310C AC/T | B | ASM - pediatria e neonatologia p.o. matera - risorse comuni
| C.3071 | FRIGORIFERO BIOLOGICO | KW APPARECCHI SCIENTIFICI SRL | KBPR 310CA C/T | B | ASM - pneumologia p.o matera - ambulatorio ospedale
| C.3072 | FRIGORIFERO BIOLOGICO | KW APPARECCHI SCIENTIFICI SRL | KBPR 310CA C/T | B | ASM - pneumologia p.o matera - ambulatorio ospedale
| C.3073 | FRIGORIFERO BIOLOGICO | KW APPARECCHI SCIENTIFICI SRL | MEDICAL PROJECT MOD KBPR310CAC/T | B | ASM - Poliambulatorio Distrettuale - Gorgoglione
| C.3074 | FRIGORIFERO BIOLOGICO | KW APPARECCHI SCIENTIFICI SRL | KBPR180 | B | ASM - Poliambulatorio Distrettuale - Novasiri
| C.3075 | FRIGORIFERO BIOLOGICO | KW APPARECCHI SCIENTIFICI SRL | MEDICAL PROJECT | B | ASM - poliambulatorio distrettuale - pomarico
| C.3076 | FRIGORIFERO BIOLOGICO | KW APPARECCHI SCIENTIFICI SRL | KBPR 310CAC/T | B | ASM - Poliambulatorio distrettuale- Scanzano
| C.3077 | FRIGORIFERO BIOLOGICO | KW APPARECCHI SCIENTIFICI SRL | KBPR 180C/T | B | ASM - pronto soccorso - ospedale tricarico
| C.3078 | FRIGORIFERO BIOLOGICO | KW APPARECCHI SCIENTIFICI SRL | KBPR 180C/T | B | ASM - pronto soccorso p.o. policoro
| C.3079 | FRIGORIFERO BIOLOGICO | KW APPARECCHI SCIENTIFICI SRL | KBPR310 CAC/T | B | ASM - pronto soccorso p.o. policoro
| C.3080 | FRIGORIFERO BIOLOGICO | KW APPARECCHI SCIENTIFICI SRL | KBPR310 CAC/T | B | ASM - pronto soccorso p.o. policoro
| C.3081 | FRIGORIFERO BIOLOGICO | KW APPARECCHI SCIENTIFICI SRL | MEDICAL PROJECT KBRP310CAC/T | B | ASM - Sala Operatoria P.O. Mt.
| C.3082 | FRIGORIFERO BIOLOGICO | KW APPARECCHI SCIENTIFICI SRL | KBPR 310AC/T | B | ASM - Sala Operatoria P.O. Mt.
| C.3083 | FRIGORIFERO BIOLOGICO | KW APPARECCHI SCIENTIFICI SRL | KBPR 600V AC/T | B | ASM - Sala Operatoria P.O. Mt.
| C.3084 | FRIGORIFERO BIOLOGICO | KW APPARECCHI SCIENTIFICI SRL | KBPR310C-AC/T | B | ASM - Sala Operatoria P.O. Mt.
| C.3085 | FRIGORIFERO BIOLOGICO | KW APPARECCHI SCIENTIFICI SRL | KBPR 310CAC/T | B | ASM - sert - policoro VIA FELLINI
| C.3086 | FRIGORIFERO BIOLOGICO | KW APPARECCHI SCIENTIFICI SRL | KBPR 600C AC/T | B | ASM - servizi farmaceutici p.o. policoro - farmacia ospedaliera
| C.3087 | FRIGORIFERO BIOLOGICO | KW APPARECCHI SCIENTIFICI SRL | KBPR 600C AC/T | B | ASM - servizi farmaceutici p.o. policoro - farmacia ospedaliera
| C.3088 | FRIGORIFERO BIOLOGICO | KW APPARECCHI SCIENTIFICI SRL | K60HS | B | ASM - sit p.o. policoro
| C.3089 | FRIGORIFERO BIOLOGICO | KW APPARECCHI SCIENTIFICI SRL | KBPR 180C | B | ASM - spdc p.o. matera - risorse comuni
| C.3090 | FRIGORIFERO BIOLOGICO | KW APPARECCHI SCIENTIFICI SRL | MEDICAL PROJECT MOD KBPR310CAC/T | B | ASM - spdc p.o. policoro - ambulatorio
| C.3091 | FRIGORIFERO BIOLOGICO | KW APPARECCHI SCIENTIFICI SRL | KBPR180C/T | B | ASM - spdc p.o. policoro - risorse comuni
| C.3092 | FRIGORIFERO BIOLOGICO | KW APPARECCHI SCIENTIFICI SRL | MEDICAL PROJECT KBPR 310C AC/T | B | ASM - urologia p.o. matera - ambulatorio
| C.3093 | FRIGORIFERO BIOLOGICO | KW APPARECCHI SCIENTIFICI SRL | MEDICAL PROJECT | B | ASM - urologia p.o. matera - risorse comuni
| C.3094 | FRIGORIFERO BIOLOGICO | KW APPARECCHI SCIENTIFICI SRL | KLAB R 2300 V | A | ASP - Area Lagonegro P.O. CHIAROMONTE
| C.3095 | FRIGORIFERO BIOLOGICO | KW APPARECCHI SCIENTIFICI SRL | KLAB R 400 CX | A | ASP - Area Potenza DS MUROLUCANO
| C.3096 | FRIGORIFERO BIOLOGICO | LG ELECTRONICS INC | GR 242 SF | B | ASM - medicina p.o. matera - risorse comuni
| C.3097 | FRIGORIFERO BIOLOGICO | LIEBHERR | - | B | IRCCS CROB - Rionero
| C.3098 | FRIGORIFERO BIOLOGICO | LIEBHERR | - | B | IRCCS CROB - Rionero
| C.3099 | FRIGORIFERO BIOLOGICO | LIEBHERR | - | B | IRCCS CROB - Rionero
| C.3100 | FRIGORIFERO BIOLOGICO | LIEBHERR | - | B | IRCCS CROB - Rionero
| C.3101 | FRIGORIFERO BIOLOGICO | LIEBHERR | - | B | IRCCS CROB - Rionero
| C.3102 | FRIGORIFERO BIOLOGICO | LIEBHERR | - | B | IRCCS CROB - Rionero
| C.3103 | FRIGORIFERO BIOLOGICO | LIEBHERR | - | B | IRCCS CROB - Rionero
| C.3104 | FRIGORIFERO BIOLOGICO | LIEBHERR | - | B | IRCCS CROB - Rionero
| C.3105 | FRIGORIFERO BIOLOGICO | LIEBHERR | - | B | IRCCS CROB - Rionero
| C.3106 | FRIGORIFERO BIOLOGICO | LIEBHERR | - | B | IRCCS CROB - Rionero
| C.3107 | FRIGORIFERO BIOLOGICO | LIEBHERR | - | B | IRCCS CROB - Rionero
| C.3108 | FRIGORIFERO BIOLOGICO | LIEBHERR | - | B | IRCCS CROB - Rionero
| C.3109 | FRIGORIFERO BIOLOGICO | LIEBHERR | - | B | IRCCS CROB - Rionero
| C.3110 | FRIGORIFERO BIOLOGICO | LIEBHERR | - | B | IRCCS CROB - Rionero
| C.3111 | FRIGORIFERO BIOLOGICO | LIEBHERR | - | B | IRCCS CROB - Rionero
| C.3112 | FRIGORIFERO BIOLOGICO | LIEBHERR | - | B | IRCCS CROB - Rionero
| C.3113 | FRIGORIFERO BIOLOGICO | LIEBHERR | - | B | IRCCS CROB - Rionero
| C.3114 | FRIGORIFERO BIOLOGICO | LIEBHERR | - | B | IRCCS CROB - Rionero
| C.3115 | FRIGORIFERO BIOLOGICO | LIEBHERR | - | B | IRCCS CROB - Rionero
| C.3116 | FRIGORIFERO BIOLOGICO | LIEBHERR | - | B | IRCCS CROB - Rionero
| C.3117 | FRIGORIFERO BIOLOGICO | LIEBHERR | - | B | IRCCS CROB - Rionero
| C.3118 | FRIGORIFERO BIOLOGICO | LIEBHERR | - | B | IRCCS CROB - Rionero
| C.3119 | FRIGORIFERO BIOLOGICO | LIEBHERR | - | B | IRCCS CROB - Rionero
| C.3120 | FRIGORIFERO BIOLOGICO | LIEBHERR | - | B | IRCCS CROB - Rionero
| C.3121 | FRIGORIFERO BIOLOGICO | LIEBHERR | - | B | IRCCS CROB - Rionero
| C.3122 | FRIGORIFERO BIOLOGICO | LIEBHERR | - | B | IRCCS CROB - Rionero
| C.3123 | FRIGORIFERO BIOLOGICO | LIEBHERR | - | B | IRCCS CROB - Rionero
| C.3124 | FRIGORIFERO BIOLOGICO | LIEBHERR | - | B | IRCCS CROB - Rionero
| C.3125 | FRIGORIFERO BIOLOGICO | LIEBHERR | - | B | IRCCS CROB - Rionero
| C.3126 | FRIGORIFERO BIOLOGICO | LIEBHERR | - | B | IRCCS CROB - Rionero
| C.3127 | FRIGORIFERO BIOLOGICO | LIEBHERR | - | B | IRCCS CROB - Rionero
| C.3128 | FRIGORIFERO BIOLOGICO | LIEBHERR | - | B | IRCCS CROB - Rionero
| C.3129 | FRIGORIFERO BIOLOGICO | LIEBHERR | - | B | IRCCS CROB - Rionero
| C.3130 | FRIGORIFERO BIOLOGICO | LIEBHERR | - | B | IRCCS CROB - Rionero
| C.3131 | FRIGORIFERO BIOLOGICO | LIEBHERR | - | B | IRCCS CROB - Rionero
| C.3132 | FRIGORIFERO BIOLOGICO | LIEBHERR | - | B | IRCCS CROB - Rionero
| C.3133 | FRIGORIFERO BIOLOGICO | LIEBHERR | - | B | IRCCS CROB - Rionero
| C.3134 | FRIGORIFERO BIOLOGICO | LIEBHERR | - | B | IRCCS CROB - Rionero
| C.3135 | FRIGORIFERO BIOLOGICO | LIEBHERR | - | B | IRCCS CROB - Rionero
| C.3136 | FRIGORIFERO BIOLOGICO | LIEBHERR | - | B | IRCCS CROB - Rionero
| C.3137 | FRIGORIFERO BIOLOGICO | LIEBHERR | - | B | IRCCS CROB - Rionero
| C.3138 | FRIGORIFERO BIOLOGICO | LIEBHERR | - | B | IRCCS CROB - Rionero
| C.3139 | FRIGORIFERO BIOLOGICO | LIEBHERR | - | B | IRCCS CROB - Rionero
| C.3140 | FRIGORIFERO BIOLOGICO | LIEBHERR | - | B | IRCCS CROB - Rionero
| C.3141 | FRIGORIFERO BIOLOGICO | LIEBHERR | - | B | IRCCS CROB - Rionero
| C.3142 | FRIGORIFERO BIOLOGICO | LIEBHERR | - | B | IRCCS CROB - Rionero
| C.3143 | FRIGORIFERO BIOLOGICO | LIEBHERR | - | B | IRCCS CROB - Rionero
| C.3144 | FRIGORIFERO BIOLOGICO | LIEBHERR | - | B | IRCCS CROB - Rionero
| C.3145 | FRIGORIFERO BIOLOGICO | LIEBHERR | - | B | IRCCS CROB - Rionero
| C.3146 | FRIGORIFERO BIOLOGICO | LIEBHERR | - | B | IRCCS CROB - Rionero
| C.3147 | FRIGORIFERO BIOLOGICO | LIEBHERR | - | B | IRCCS CROB - Rionero
| C.3148 | FRIGORIFERO BIOLOGICO | LIEBHERR | - | B | IRCCS CROB - Rionero
| C.3149 | FRIGORIFERO BIOLOGICO | LIEBHERR | - | B | IRCCS CROB - Rionero
| C.3150 | FRIGORIFERO BIOLOGICO | LIEBHERR | - | B | IRCCS CROB - Rionero
| C.3151 | FRIGORIFERO BIOLOGICO | LIEBHERR | - | B | IRCCS CROB - Rionero
| C.3152 | FRIGORIFERO BIOLOGICO | LIEBHERR | - | B | IRCCS CROB - Rionero
| C.3153 | FRIGORIFERO BIOLOGICO | LIEBHERR | - | B | IRCCS CROB - Rionero
| C.3154 | FRIGORIFERO BIOLOGICO | LIEBHERR | - | B | IRCCS CROB - Rionero
| C.3155 | FRIGORIFERO BIOLOGICO | LIEBHERR | - | B | IRCCS CROB - Rionero
| C.3156 | FRIGORIFERO BIOLOGICO | LIEBHERR | - | B | IRCCS CROB - Rionero
| C.3157 | FRIGORIFERO BIOLOGICO | MARENO INDUSTRIALE SPA | NON SPECIFICATO | B | ASM - laboratorio analisi - ospedale tricarico
| C.3158 | FRIGORIFERO BIOLOGICO | MARENO INDUSTRIALE SPA | AFR 14E | B | ASM - patologia clinica p.o. matera - risorse comuni
| C.3159 | FRIGORIFERO BIOLOGICO | MEDICALSAN | UNIFRIGO | A | ASP - Area Melfi Distretto Sanitario di Base - Rionero in Vulture
| C.3160 | FRIGORIFERO BIOLOGICO | MONDIAL | ELITE | B | ASM - patologia clinica p.o. matera - risorse comuni
| C.3161 | FRIGORIFERO BIOLOGICO | MONDIAL FRIGO | . | A | AOR - Villa d'Agri
| C.3162 | FRIGORIFERO BIOLOGICO | MONDIAL FRIGO | . | A | AOR - Villa d'Agri
| C.3163 | FRIGORIFERO BIOLOGICO | MONDIAL FRIGO | . | A | AOR - Villa d'Agri
| C.3164 | FRIGORIFERO BIOLOGICO | MONDIAL FRIGO | . | A | AOR - Villa d'Agri
| C.3165 | FRIGORIFERO BIOLOGICO | MONDIAL FRIGO | . | A | AOR - Villa d'Agri
| C.3166 | FRIGORIFERO BIOLOGICO | MONDIAL FRIGO | PV 50 | A | AOR - Villa d'Agri
| C.3167 | FRIGORIFERO BIOLOGICO | MONDIAL FRIGO | PV 50 | A | AOR - Villa d'Agri
| C.3168 | FRIGORIFERO BIOLOGICO | MONDIAL FRIGO | . | A | AOR - Villa d'Agri
| C.3169 | FRIGORIFERO BIOLOGICO | MONDIAL FRIGO | . | A | ASP - Area Potenza DS POTENZA
| C.3170 | FRIGORIFERO BIOLOGICO | MONDIALETTE | ID140 | A | ASP - Area Melfi Distretto Sanitario di Base - Lavello
| C.3171 | FRIGORIFERO BIOLOGICO | MRENO ALI | - | B | AOR - Potenza
| C.3172 | FRIGORIFERO BIOLOGICO | - | - | B | AOR - Potenza
| C.3173 | FRIGORIFERO BIOLOGICO | NUOVA CRIOTECNICA AMCOTA | FR CO 29 S | A | ASP - Area Lagonegro POLIAMBULATORIO LAGONEGRO
| C.3174 | FRIGORIFERO BIOLOGICO | OCEAN | NON SPECIFICATO | B | ASM - oculistica p.o. matera - ambulatorio
| C.3175 | FRIGORIFERO BIOLOGICO | PERANI | AF 700 | B | AOR - Potenza
| C.3176 | FRIGORIFERO BIOLOGICO | PHILCO ITALIA SPA | NON SPECIFICATO | B | ASM - continuità assistenziale - grottole
| C.3177 | FRIGORIFERO BIOLOGICO | PHILCO ITALIA SPA | SOFLINE | B | ASM - geriatria p.o. matera - risorse comuni
| C.3178 | FRIGORIFERO BIOLOGICO | PHILCO ITALIA SPA | NON SPECIFICATO | B | ASM - nefrologia p.o. matera - ambulatorio
| C.3179 | FRIGORIFERO BIOLOGICO | PHILCO ITALIA SPA | NON SPECIFICATO | B | ASM - oculistica p.o. matera - ambulatorio
| C.3180 | FRIGORIFERO BIOLOGICO | PHILCO ITALIA SPA | SOFT LINE | B | ASM - patologia clinica p.o. matera - risorse comuni
| C.3181 | FRIGORIFERO BIOLOGICO | PHILCO ITALIA SPA | NON SPECIFICATO | B | ASM - patologia clinica p.o. matera - risorse comuni
| C.3182 | FRIGORIFERO BIOLOGICO | PHILCO ITALIA SPA | NON SPECIFICATO | B | ASM - poliambulatorio distrettuale - tricarico
| C.3183 | FRIGORIFERO BIOLOGICO | PIARDI TECNOLOGIE DEL FREDDO SRL | AF 180 BASE | A | AOR - Lagonegro
| C.3184 | FRIGORIFERO BIOLOGICO | PIARDI TECNOLOGIE DEL FREDDO SRL | AF 1500 | A | AOR - Lagonegro
| C.3185 | FRIGORIFERO BIOLOGICO | PIARDI TECNOLOGIE DEL FREDDO SRL | AF 180 BASE | A | AOR - Lagonegro
| C.3186 | FRIGORIFERO BIOLOGICO | PIARDI TECNOLOGIE DEL FREDDO SRL | AF 180 BASE | A | AOR - Lagonegro
| C.3187 | FRIGORIFERO BIOLOGICO | PIARDI TECNOLOGIE DEL FREDDO SRL | AF 180 BASE | A | AOR - Lagonegro
| C.3188 | FRIGORIFERO BIOLOGICO | PIARDI TECNOLOGIE DEL FREDDO SRL | AF 180 BASE | A | AOR - Lagonegro
| C.3189 | FRIGORIFERO BIOLOGICO | PIARDI TECNOLOGIE DEL FREDDO SRL | K 200 LUSSO | A | ASP - Area Lagonegro P.O. LAURIA
| C.3190 | FRIGORIFERO BIOLOGICO | POLARIS | ART NV 210 | A | ASP - Area Lagonegro P.O. CHIAROMONTE
| C.3191 | FRIGORIFERO BIOLOGICO | POLARIS | ART NV 210 | A | ASP - Area Lagonegro P.O. CHIAROMONTE
| C.3192 | FRIGORIFERO BIOLOGICO | PRODUTTORE NON RILEVABILE | NON SPECIFICATO | B | ASM - continuità assistenziale - montescaglioso
| C.3193 | FRIGORIFERO BIOLOGICO | PRODUTTORE NON RILEVABILE | NON SPECIFICATO | B | ASM - coordinamento attività amministrative distrettuali - pomarico
| C.3194 | FRIGORIFERO BIOLOGICO | PRODUTTORE NON RILEVABILE | NON SPECIFICATO | B | ASM - poliambulatorio distrettuale - bernalda
| C.3195 | FRIGORIFERO BIOLOGICO | PRODUTTORE NON RILEVABILE | NON SPECIFICATO | B | ASM - servizio immunostrasfusionale p.o. matera
| C.3196 | FRIGORIFERO BIOLOGICO | REX | NON SPECIFICATO | B | ASM - patologia clinica p.o. matera - laboratorio di citogenetica e genetica molecolare
| C.3197 | FRIGORIFERO BIOLOGICO | REX | NON SPECIFICATO | B | ASM - poliambulatorio distrettuale - tricarico
| C.3198 | FRIGORIFERO BIOLOGICO | REX | DELUXE | A | ASP - Area Potenza DS AVIGLIANO
| C.3199 | FRIGORIFERO BIOLOGICO | REX | . | A | ASP - Area Potenza DS POTENZA
| C.3200 | FRIGORIFERO BIOLOGICO | SMEG SPA | FCB 37 | A | AOR - Villa d'Agri
| C.3201 | FRIGORIFERO BIOLOGICO | SMEG SPA | FD 320 B | B | ASM - patologia clinica p.o. matera - laboratorio di citogenetica e genetica molecolare
| C.3202 | FRIGORIFERO BIOLOGICO | UNIFRIGOR | UNIMEDICAL UFM VPSC 014 | A | AOR - Villa d'Agri
| C.3203 | FRIGORIFERO BIOLOGICO | UNIFRIGOR SRL | UNIMEDICAL M AGP 1D 070 | A | AOR - Lagonegro
| C.3204 | FRIGORIFERO BIOLOGICO | UNIFRIGOR SRL | UNIMEDICAL AGN 1D 070 | A | AOR - Melfi
| C.3205 | FRIGORIFERO BIOLOGICO | UNIFRIGOR SRL | UNIMEDICAL M AGP 1D 070 | A | ASP - Area Lagonegro AMBULATORIO LATRONICO
| C.3206 | FRIGORIFERO BIOLOGICO | UNIFRIGOR SRL | UNIMEDICAL M AGP 1D 070 | A | ASP - Area Lagonegro AMBULATORIO ROTONDA
| C.3207 | FRIGORIFERO BIOLOGICO | UNIFRIGOR SRL | UNIMEDICAL M APS C 014 | A | ASP - Area Lagonegro AMBULATORIO VIGGIANELLO
| C.3208 | FRIGORIFERO BIOLOGICO | UNIFRIGOR SRL | UNIMEDICAL M AGP 1D 070 | A | ASP - Area Lagonegro DISTRETTO SENISE (nuovo)
| C.3209 | FRIGORIFERO BIOLOGICO | UNIFRIGOR SRL | UNIMEDICAL M AGP 2D 142 | A | ASP - Area Lagonegro DISTRETTO SENISE (nuovo)
| C.3210 | FRIGORIFERO BIOLOGICO | UNIFRIGOR SRL | UF M-ANV 510 | A | ASP - Area Lagonegro DISTRETTO SENISE (nuovo)
| C.3211 | FRIGORIFERO BIOLOGICO | UNIFRIGOR SRL | UNIMEDICAL M APS C 014 | A | ASP - Area Lagonegro P.O. CHIAROMONTE
| C.3212 | FRIGORIFERO BIOLOGICO | UNIFRIGOR SRL | UNIMEDICAL M APS C 014 | A | ASP - Area Lagonegro P.O. CHIAROMONTE
| C.3213 | FRIGORIFERO BIOLOGICO | UNIFRIGOR SRL | M-VPS/C | A | ASP - Area Lagonegro P.O. CHIAROMONTE
| C.3214 | FRIGORIFERO BIOLOGICO | UNIFRIGOR SRL | UF M-APV 340 WHITE | A | ASP - Area Lagonegro P.O. CHIAROMONTE
| C.3215 | FRIGORIFERO BIOLOGICO | UNIFRIGOR SRL | UNIMEDICAL M AGP 1D 070 | A | ASP - Area Lagonegro P.O. LAURIA
| C.3216 | FRIGORIFERO BIOLOGICO | UNIFRIGOR SRL | UNIMEDICAL M AGP 1D 070 | A | ASP - Area Lagonegro P.O. LAURIA
| C.3217 | FRIGORIFERO BIOLOGICO | UNIFRIGOR SRL | UNIMEDICAL M AGP 1D 070 | A | ASP - Area Lagonegro P.O. MARATEA
| C.3218 | FRIGORIFERO BIOLOGICO | UNIFRIGOR SRL | UFM-BPS/C140 | A | ASP - Area Lagonegro P.O. MARATEA
| C.3219 | FRIGORIFERO BIOLOGICO | UNIFRIGOR SRL | UNIMEDICAL M AGP 1D 070 | A | ASP - Area Lagonegro POLIAMBULATORIO LAGONEGRO
| C.3220 | FRIGORIFERO BIOLOGICO | UNIFRIGOR SRL | - | A | ASP - Area Melfi Casa Circondariale di Melfi
| C.3221 | FRIGORIFERO BIOLOGICO | UNIFRIGOR SRL | IP20N | A | ASP - Area Melfi Distretto Sanitario di Base - Genzano
| C.3222 | FRIGORIFERO BIOLOGICO | UNIFRIGOR SRL | UNIMEDICAL M AGP 2D 142 | B | IRCCS CROB - Rionero
| C.3223 | FRIGORIFERO BIOLOGICO | UNIFRIGOR SRL | UNIMEDICAL UFM VPSC 014 | B | IRCCS CROB - Rionero
| C.3224 | FRIGORIFERO BIOLOGICO | UNIFRIGOR SRL | UNIMEDICAL UFM VPSC 014 | B | IRCCS CROB - Rionero
| C.3225 | FRIGORIFERO BIOLOGICO | UNIMEDICAL | UFM AGP 1D070 WHIT TE | B | AOR - Potenza
| C.3226 | FRIGORIFERO BIOLOGICO | UNIMEDICAL | UFM AGP 1D070 WHIT TE | B | AOR - Potenza
| C.3227 | FRIGORIFERO BIOLOGICO | UNIMEDICAL | UFM AGP 1D070 WHIT TE | B | AOR - Potenza
| C.3228 | FRIGORIFERO BIOLOGICO | UNIMEDICAL | UFM AGP 1D070 WHIT TE | B | AOR - Potenza
| C.3229 | FRIGORIFERO BIOLOGICO | UNIMEDICAL | UFM AGP 2D142 WHIT TE | B | AOR - Potenza
| C.3230 | FRIGORIFERO BIOLOGICO | UNIMEDICAL | - | A | ASP - Area Melfi P.O. di Venosa
| C.3231 | FRIGORIFERO BIOLOGICO | ZACCAGNINO | - | B | ASM - medicina fisica e riabilitazione p.o. policoro - ambulatorio
| C.3232 | FRIGORIFERO BIOLOGICO | ZACCAGNINO | GM 21-C-HP | B | ASM - patologia clinica p.o. matera - risorse comuni
| C.3233 | FRIGORIFERO BIOLOGICO | ZACCAGNINO | GM 21-C-HP | B | ASM - patologia clinica p.o. matera - risorse comuni
| C.3234 | FRIGORIFERO BIOLOGICO | ZANUSSI | - | B | AOR - Pescopagano
| C.3235 | FRIGORIFERO BIOLOGICO | ZANUSSI | - | B | AOR - Pescopagano
| C.3236 | FRIGORIFERO BIOLOGICO | ZANUSSI | - | B | AOR - Potenza
| C.3237 | FRIGORIFERO BIOLOGICO | ZANUSSI | - | B | AOR - Potenza
| C.3238 | FRIGORIFERO BIOLOGICO | ZANUSSI | . | A | AOR - Villa d'Agri
| C.3239 | FRIGORIFERO BIOLOGICO | ZANUSSI | . | A | AOR - Villa d'Agri
| C.3240 | FRIGORIFERO BIOLOGICO | ZANUSSI | . | A | ASP - Area Potenza D.S. POTENZA
| C.3241 | FRIGORIFERO BIOLOGICO | ZANUSSI | - | B | IRCCS CROB - Rionero
| C.3242 | FRIGORIFERO BIOLOGICO | ZANUSSI GRANDI IMPIANTI SPA | NON SPECIFICATO | B | ASM - anatomia patologica p.o. matera - risorse comuni
| C.3243 | FRIGORIFERO BIOLOGICO | ZANUSSI GRANDI IMPIANTI SPA | NON SPECIFICATO | B | ASM - anestesia e rianimazione p.o. matera - rianimazione
| C.3244 | FRIGORIFERO BIOLOGICO | ZANUSSI GRANDI IMPIANTI SPA | NON SPECIFICATO | B | ASM - laboratorio analisi - ospedale tricarico
| C.3245 | FRIGORIFERO BIOLOGICO | ZANUSSI GRANDI IMPIANTI SPA | NON SPECIFICATO | B | ASM - laboratorio analisi - ospedale tricarico
| C.3246 | FRIGORIFERO BIOLOGICO | ZANUSSI GRANDI IMPIANTI SPA | 112015 | B | ASM - patologia clinica p.o. matera - risorse comuni
| C.3247 | FRIGORIFERO BIOLOGICO | ZANUSSI GRANDI IMPIANTI SPA | NON SPECIFICATO | B | ASM - servizio igiene allevamenti e produzioni zootecniche - area c - miglionico
| C.3248 | FRIGORIFERO BIOLOGICO | ZOPPAS | NON SPECIFICATO | B | ASM - laboratorio analisi - ospedale tricarico
| C.3249 | FRIGORIFERO BIOLOGICO | ZOPPAS | NON SPECIFICATO | B | ASM - Sala Operatoria P.O. Mt.
| C.3250 | FRIGORIFERO BIOLOGICO | ZOPPAS | CLIMA TROPICALE | B | ASM - servizio immunostrasfusionale p.o. matera
| C.3251 | FRIGORIFERO DOMESTICO | ARIAL | P 386 | B | ASP - Area Lagonegro AMBULATORIO CASTELLUCCIO INFERIORE
| C.3252 | FRIGORIFERO DOMESTICO | ARISTON | E145 | B | AOR - Lagonegro
| C.3253 | FRIGORIFERO DOMESTICO | ARISTON | NF 300F | B | ASP - Area Lagonegro DISTRETTO SENISE (nuovo)
| C.3254 | FRIGORIFERO DOMESTICO | ARISTON | ZEM | B | ASP - Area Lagonegro P.O. CHIAROMONTE
| C.3255 | FRIGORIFERO DOMESTICO | ARISTON | BO 2320 AI | B | ASP - Area Lagonegro POLIAMBULATORIO LAGONEGRO
| C.3256 | FRIGORIFERO DOMESTICO | BEKO | B-170HCA | B | ASP - Area Lagonegro AMBULATORIO TERRANOVA DEL POLLINO
| C.3257 | FRIGORIFERO DOMESTICO | BOMPANI | BO06203E | B | ASP - Area Lagonegro POLIAMBULATORIO LAGONEGRO
| C.3258 | FRIGORIFERO DOMESTICO | BOREAL | N.R. | B | AOR - Pescopagano
| C.3259 | FRIGORIFERO DOMESTICO | BRUTTO INHALT | B 235654 | B | ASP - Area Lagonegro P.O. LAURIA
| C.3260 | FRIGORIFERO DOMESTICO | CANDY ELETTRODOMESTICI SRL | DI 1940 | B | ASP - Area Lagonegro AMBULATORIO SAN COSTANTINO ALBANESE
| C.3261 | FRIGORIFERO DOMESTICO | CANDY ELETTRODOMESTICI SRL | - | B | ASP - Area Lagonegro P.O. LAURIA
| C.3262 | FRIGORIFERO DOMESTICO | CANDY ELETTRODOMESTICI SRL | DI 24 | B | ASP - Area Lagonegro P.O. LAURIA
| C.3263 | FRIGORIFERO DOMESTICO | CANDY ELETTRODOMESTICI SRL | REFRIGERATOR CTA13/2 | B | ASP - Area Lagonegro P.O. MARATEA
| C.3264 | FRIGORIFERO DOMESTICO | CARMA | UR020 | B | ASP - Area Lagonegro AMBULATORIO ROTONDA
| C.3265 | FRIGORIFERO DOMESTICO | CASTOR SPA | CFT 160 | B | AOR - Lagonegro
| C.3266 | FRIGORIFERO DOMESTICO | CASTOR SPA | CFT 160 | B | ASP - Area Lagonegro AMBULATORIO VIGGIANELLO
| C.3267 | FRIGORIFERO DOMESTICO | CASTOR SPA | CFT 160 | B | ASP - Area Lagonegro P.O. CHIAROMONTE
| C.3268 | FRIGORIFERO DOMESTICO | CASTOR SPA | CFT 160 | B | ASP - Area Lagonegro P.O. MARATEA
| C.3269 | FRIGORIFERO DOMESTICO | CASTOR SPA | CFT 160 | B | ASP - Area Lagonegro P.O. MARATEA
| C.3270 | FRIGORIFERO DOMESTICO | CGE | FF 130 - SERIE ANTARTIDE | B | ASP - Area Lagonegro AMBULATORIO CERSOSIMO
| C.3271 | FRIGORIFERO DOMESTICO | DUMONT | - | B | ASP - Area Lagonegro POLIAMBULATORIO LAGONEGRO
| C.3272 | FRIGORIFERO DOMESTICO | ELECTROLUX ZANUSSI SPA | RRT 16001W | B | ASP - Area Lagonegro AMBULATORIO EPISCOPIA
| C.3273 | FRIGORIFERO DOMESTICO | ELECTROLUX ZANUSSI SPA | RA 24S | B | ASP - Area Lagonegro DISTRETTO LAURIA
| C.3274 | FRIGORIFERO DOMESTICO | ELECTROLUX ZANUSSI SPA | FL 250 / 2TA | B | ASP - Area Lagonegro P.O. LAURIA
| C.3275 | FRIGORIFERO DOMESTICO | ELECTROLUX ZANUSSI SPA | RC 2300/2T | B | ASP - Area Lagonegro P.O. MARATEA
| C.3276 | FRIGORIFERO DOMESTICO | ELECTROLUX ZANUSSI SPA | NA 2040 CE | B | ASP - Area Lagonegro P.O. MARATEA
| C.3277 | FRIGORIFERO DOMESTICO | ELECTROLUX ZANUSSI SPA | RT 14 | B | ASP - Area Lagonegro POLIAMBULATORIO LAGONEGRO
| C.3278 | FRIGORIFERO DOMESTICO | FRIGIDAIRE | R 1550 | B | ASP - Area Lagonegro AMBULATORIO FARDELLA
| C.3279 | FRIGORIFERO DOMESTICO | GRAETS | GN 110V | B | ASP - Area Lagonegro P.O. LAURIA
| C.3280 | FRIGORIFERO DOMESTICO | IBERNA SPA | PENTAN | B | ASP - Area Lagonegro AMBULATORIO CASTRONUOVO S.ANDREA
| C.3281 | FRIGORIFERO DOMESTICO | IGNIS | TTB 14/S ARF787 | B | ASP - Area Lagonegro AMBULATORIO CASTELSARACENO
| C.3282 | FRIGORIFERO DOMESTICO | IGNIS | T 14 | B | ASP - Area Lagonegro P.O. CHIAROMONTE
| C.3283 | FRIGORIFERO DOMESTICO | IGNIS | AFE 531/IG | B | ASP - Area Lagonegro P.O. CHIAROMONTE
| C.3284 | FRIGORIFERO DOMESTICO | IGNIS | T 14 | B | ASP - Area Lagonegro P.O. CHIAROMONTE
| C.3285 | FRIGORIFERO DOMESTICO | INDESIT | RG 1141 | B | AOR - Lagonegro
| C.3286 | FRIGORIFERO DOMESTICO | INDESIT | RG 1141 | B | AOR - Lagonegro
| C.3287 | FRIGORIFERO DOMESTICO | INDESIT | RA 24 | B | ASP - Area Lagonegro AMBULATORIO CASTELLUCCIO INFERIORE
| C.3288 | FRIGORIFERO DOMESTICO | INDESIT | RG 1141 | B | ASP - Area Lagonegro AMBULATORIO CASTELLUCCIO SUPERIORE
| C.3289 | FRIGORIFERO DOMESTICO | INDESIT | RG 1141 | B | ASP - Area Lagonegro AMBULATORIO EPISCOPIA
| C.3290 | FRIGORIFERO DOMESTICO | INDESIT | RG 1141 | B | ASP - Area Lagonegro AMBULATORIO FRANCAVILLA SUL SINNI
| C.3291 | FRIGORIFERO DOMESTICO | INDESIT | RG 1141 | B | ASP - Area Lagonegro AMBULATORIO LATRONICO
| C.3292 | FRIGORIFERO DOMESTICO | INDESIT | RG 1185 | B | ASP - Area Lagonegro AMBULATORIO NEMOLI
| C.3293 | FRIGORIFERO DOMESTICO | INDESIT | RG 1141 | B | ASP - Area Lagonegro AMBULATORIO NOEPOLI
| C.3294 | FRIGORIFERO DOMESTICO | INDESIT | RG 1141 | B | ASP - Area Lagonegro AMBULATORIO RIVELLO
| C.3295 | FRIGORIFERO DOMESTICO | INDESIT | RG 1141 | B | ASP - Area Lagonegro AMBULATORIO ROCCANOVA
| C.3296 | FRIGORIFERO DOMESTICO | INDESIT | - | B | ASP - Area Lagonegro DISTRETTO SENISE (esistente)
| C.3297 | FRIGORIFERO DOMESTICO | INDESIT | RG 1141 | B | ASP - Area Lagonegro P.O. CHIAROMONTE
| C.3298 | FRIGORIFERO DOMESTICO | INDESIT | RG 1141 | B | ASP - Area Lagonegro P.O. CHIAROMONTE
| C.3299 | FRIGORIFERO DOMESTICO | INDESIT | TEA A 5PS | B | ASP - Area Lagonegro P.O. LAURIA
| C.3300 | FRIGORIFERO DOMESTICO | INDESIT | RG 1141W | B | ASP - Area Lagonegro SEDE ASL LAGONEGRO
| C.3301 | FRIGORIFERO DOMESTICO | LG | GC-151SA | B | ASP - Area Lagonegro AMBULATORIO SAN SEVERINO LUCANO / MEZZANA SALICE
| C.3302 | FRIGORIFERO DOMESTICO | LG | GC-151SA | B | ASP - Area Lagonegro AMBULATORIO TEANA
| C.3303 | FRIGORIFERO DOMESTICO | LG | GC-151SA | B | ASP - Area Lagonegro AMBULATORIO TRECCHINA
| C.3304 | FRIGORIFERO DOMESTICO | LG | GC-151SA | B | ASP - Area Lagonegro DISTRETTO SENISE (nuovo)
| C.3305 | FRIGORIFERO DOMESTICO | LIEBHERR WERK LIENZ GESMBH | KPT 1430 / COMFORT | B | ASP - Area Lagonegro P.O. CHIAROMONTE
| C.3306 | FRIGORIFERO DOMESTICO | N.R. | N.R. | B | AOR - Potenza
| C.3307 | FRIGORIFERO DOMESTICO | N.R. | N.R. | B | AOR - Potenza
| C.3308 | FRIGORIFERO DOMESTICO | N.R. | N.R. | B | AOR - Potenza
| C.3309 | FRIGORIFERO DOMESTICO | N.R. | N.R. | B | AOR - Potenza
| C.3310 | FRIGORIFERO DOMESTICO | N.R. | N.R. | B | AOR - Potenza
| C.3311 | FRIGORIFERO DOMESTICO | N.R. | N.R. | B | AOR - Potenza
| C.3312 | FRIGORIFERO DOMESTICO | N.R. | N.R. | B | AOR - Potenza
| C.3313 | FRIGORIFERO DOMESTICO | N.R. | N.R. | B | AOR - Potenza
| C.3314 | FRIGORIFERO DOMESTICO | N.R. | N.R. | B | AOR - Potenza
| C.3315 | FRIGORIFERO DOMESTICO | N.R. | N.R. | B | AOR - Potenza
| C.3316 | FRIGORIFERO DOMESTICO | N.R. | N.R. | B | AOR - Potenza
| C.3317 | FRIGORIFERO DOMESTICO | N.R. | N.R. | B | AOR - Potenza
| C.3318 | FRIGORIFERO DOMESTICO | N.R. | N.R. | B | AOR - Potenza
| C.3319 | FRIGORIFERO DOMESTICO | N.R. | N.R. | B | AOR - Potenza
| C.3320 | FRIGORIFERO DOMESTICO | N.R. | N.R. | B | AOR - Potenza
| C.3321 | FRIGORIFERO DOMESTICO | N.R. | N.R. | B | AOR - Potenza
| C.3322 | FRIGORIFERO DOMESTICO | N.R. | N.R. | B | AOR - Potenza
| C.3323 | FRIGORIFERO DOMESTICO | N.R. | N.R. | B | AOR - Potenza
| C.3324 | FRIGORIFERO DOMESTICO | N.R. | N.R. | B | AOR - Potenza
| C.3325 | FRIGORIFERO DOMESTICO | N.R. | N.R. | B | AOR - Potenza
| C.3326 | FRIGORIFERO DOMESTICO | N.R. | N.R. | B | AOR - Potenza
| C.3327 | FRIGORIFERO DOMESTICO | N.R. | N.R. | B | AOR - Potenza
| C.3328 | FRIGORIFERO DOMESTICO | N.R. | N.R. | B | AOR - Potenza
| C.3329 | FRIGORIFERO DOMESTICO | N.R. | N.R. | B | AOR - Potenza
| C.3330 | FRIGORIFERO DOMESTICO | N.R. | N.R. | B | AOR - Potenza
| C.3331 | FRIGORIFERO DOMESTICO | N.R. | N.R. | B | AOR - Potenza
| C.3332 | FRIGORIFERO DOMESTICO | N.R. | N.R. | B | AOR - Potenza
| C.3333 | FRIGORIFERO DOMESTICO | N.R. | N.R. | B | AOR - Potenza
| C.3334 | FRIGORIFERO DOMESTICO | N.R. | N.R. | B | AOR - Potenza
| C.3335 | FRIGORIFERO DOMESTICO | N.R. | N.R. | B | AOR - Potenza
| C.3336 | FRIGORIFERO DOMESTICO | N.R. | N.R. | B | AOR - Potenza
| C.3337 | FRIGORIFERO DOMESTICO | N.R. | N.R. | B | AOR - Potenza
| C.3338 | FRIGORIFERO DOMESTICO | N.R. | N.R. | B | AOR - Potenza
| C.3339 | FRIGORIFERO DOMESTICO | N.R. | N.R. | B | AOR - Potenza
| C.3340 | FRIGORIFERO DOMESTICO | N.R. | N.R. | B | AOR - Potenza
| C.3341 | FRIGORIFERO DOMESTICO | N.R. | N.R. | B | AOR - Potenza
| C.3342 | FRIGORIFERO DOMESTICO | N.R. | N.R. | B | AOR - Potenza
| C.3343 | FRIGORIFERO DOMESTICO | N.R. | N.R. | B | AOR - Potenza
| C.3344 | FRIGORIFERO DOMESTICO | N.R. | N.R. | B | AOR - Potenza
| C.3345 | FRIGORIFERO DOMESTICO | N.R. | N.R. | B | AOR - Potenza
| C.3346 | FRIGORIFERO DOMESTICO | N.R. | N.R. | B | AOR - Potenza
| C.3347 | FRIGORIFERO DOMESTICO | N.R. | N.R. | B | AOR - Potenza
| C.3348 | FRIGORIFERO DOMESTICO | N.R. | N.R. | B | AOR - Potenza
| C.3349 | FRIGORIFERO DOMESTICO | N.R. | N.R. | B | AOR - Potenza
| C.3350 | FRIGORIFERO DOMESTICO | N.R. | N.R. | B | AOR - Potenza
| C.3351 | FRIGORIFERO DOMESTICO | N.R. | N.R. | B | AOR - Potenza
| C.3352 | FRIGORIFERO DOMESTICO | N.R. | N.R. | B | AOR - Potenza
| C.3353 | FRIGORIFERO DOMESTICO | N.R. | N.R. | B | AOR - Potenza
| C.3354 | FRIGORIFERO DOMESTICO | N.R. | N.R. | B | AOR - Potenza
| C.3355 | FRIGORIFERO DOMESTICO | N.R. | N.R. | B | AOR - Potenza
| C.3356 | FRIGORIFERO DOMESTICO | N.R. | N.R. | B | AOR - Potenza
| C.3357 | FRIGORIFERO DOMESTICO | N.R. | N.R. | B | AOR - Potenza
| C.3358 | FRIGORIFERO DOMESTICO | N.R. | N.R. | B | AOR - Potenza
| C.3359 | FRIGORIFERO DOMESTICO | N.R. | N.R. | B | AOR - Potenza
| C.3360 | FRIGORIFERO DOMESTICO | N.R. | N.R. | B | AOR - Potenza
| C.3361 | FRIGORIFERO DOMESTICO | N.R. | N.R. | B | AOR - Potenza
| C.3362 | FRIGORIFERO DOMESTICO | N.R. | N.R. | B | AOR - Potenza
| C.3363 | FRIGORIFERO DOMESTICO | N.R. | N.R. | B | AOR - Potenza
| C.3364 | FRIGORIFERO DOMESTICO | N.R. | N.R. | B | AOR - Potenza
| C.3365 | FRIGORIFERO DOMESTICO | N.R. | N.R. | B | AOR - Potenza
| C.3366 | FRIGORIFERO DOMESTICO | N.R. | N.R. | B | AOR - Potenza
| C.3367 | FRIGORIFERO DOMESTICO | N.R. | N.R. | B | AOR - Potenza
| C.3368 | FRIGORIFERO DOMESTICO | N.R. | N.R. | B | AOR - Potenza
| C.3369 | FRIGORIFERO DOMESTICO | OCEAN | M 130 A | B | ASP - Area Lagonegro P.O. CHIAROMONTE
| C.3370 | FRIGORIFERO DOMESTICO | OCEAN | FMA 3001/A | B | ASP - Area Lagonegro SEDE ASL LAGONEGRO
| C.3371 | FRIGORIFERO DOMESTICO | PHILCO | FR 155D | B | ASP - Area Lagonegro AMBULATORIO CARBONE
| C.3372 | FRIGORIFERO DOMESTICO | RAYMOND A LAMB LTD | F13/A | B | ASP - Area Lagonegro AMBULATORIO ROTONDA
| C.3373 | FRIGORIFERO DOMESTICO | RAYMOND A LAMB LTD | FG 35 | B | ASP - Area Lagonegro P.O. CHIAROMONTE
| C.3374 | FRIGORIFERO DOMESTICO | RAYMOND A LAMB LTD | F 13/A | B | ASP - Area Lagonegro P.O. MARATEA *** DISTRETTO
| C.3375 | FRIGORIFERO DOMESTICO | SAMSUNG ELECTRONICS | SR-S2028C | B | ASP - Area Lagonegro P.O. CHIAROMONTE
| C.3376 | FRIGORIFERO DOMESTICO | SAN GIORGIO | N.R. | B | AOR - Pescopagano
| C.3377 | FRIGORIFERO DOMESTICO | SIEMENS ELETTRA | KP 145 | B | ASP - Area Lagonegro P.O. CHIAROMONTE
| C.3378 | FRIGORIFERO DOMESTICO | SIMA FRIGO DI ACQUA MATTEO | SIMA | B | ASM - ostetricia e ginecologia p.o. policoro - sala parto
| C.3379 | FRIGORIFERO DOMESTICO | SIMA FRIGO DI ACQUA MATTEO | INDESIT | B | ASM - pronto soccorso p.o. policoro
| C.3380 | FRIGORIFERO DOMESTICO | SMEG SPA | - | B | AOR - Lagonegro
| C.3381 | FRIGORIFERO DOMESTICO | SMEG SPA | FD 238 B | B | ASP - Area Lagonegro P.O. CHIAROMONTE
| C.3382 | FRIGORIFERO DOMESTICO | VITRIFRIGO | C 39L | B | ASP - Area Lagonegro SEDE ASL LAGONEGRO
| C.3383 | FRIGORIFERO DOMESTICO | WHITE-WESTINGHOUSE | WD238A | B | ASP - Area Lagonegro P.O. LAURIA
| C.3384 | FRIGORIFERO DOMESTICO | ZEROWATT | A 14WW | B | ASP - Area Lagonegro P.O. CHIAROMONTE
| C.3385 | FRIGORIFERO DOMESTICO | ZOPPAS | PT 140 | B | AOR - Lagonegro
| C.3386 | FRIGORIFERO DOMESTICO | ZOPPAS | PD 24 R | B | ASP - Area Lagonegro P.O. MARATEA
| C.3387 | FRIGORIFERO DOMESTICO | ZOPPAS | PD 24R | B | ASP - Area Lagonegro P.O. MARATEA
| C.3388 | FRIGORIFERO DOMESTICO | ZOPPAS | PT 14 | B | ASP - Area Lagonegro POLIAMBULATORIO LAGONEGRO
| C.3389 | FRIGORIFERO PORTATILE | - | TC-21FL-AC | B | ASM - 118 - matera ospedale MATERA OSPEDALE
| C.3390 | FRIGORIFERO PORTATILE | - | TC-21FL-AC | B | ASM - 118 - matera ospedale MATERA OSPEDALE
| C.3391 | FRIGORIFERO PORTATILE | - | TC-21FL-AC | B | ASM - 118 - matera ospedale MATERA OSPEDALE
| C.3392 | FRIGORIFERO PORTATILE | - | TC-21FL-AC | B | ASM - 118 - matera ospedale MATERA OSPEDALE
| C.3393 | FRIGORIFERO PORTATILE | FIOCCHETTI CIRO & C SNC | C65 | B | ASM - servizio igiene degli alimenti e della nutrizione - sede centrale asm
| C.3394 | FRIGORIFERO PORTATILE | TERMOELET | TL-21FL | B | ASM - costi comuni - ospedale stigliano
| C.3395 | FRIGORIFERO PORTATILE | TERMOLET | TC-21FL | B | ASM - 118 - policoro VIA FELLINI
| C.3396 | FRIGORIFERO PORTATILE | TERMOLET | RC-21FL | B | ASM - elisoccorso - matera ospedale
| C.3397 | FRIGORIFERO PORTATILE | TERMOLET | TV-21FL | B | ASM - elisoccorso - matera ospedale
| C.3398 | FRONTIFOCOMETRO | - | - | B | ASM - coordinamento attività amministrative ospedaliere - ospedale tinchi
| C.3399 | FRONTIFOCOMETRO | - | - | B | ASM - oculistica p.o. policoro - ambulatorio
| C.3400 | FRONTIFOCOMETRO | - | - | B | ASM - oculistica p.o. policoro - ambulatorio
| C.3401 | FRONTIFOCOMETRO | - | - | B | ASM - Poliambulatorio Distrettuale - Tursi
| C.3402 | FRONTIFOCOMETRO | . | . | B | ASP - Area Potenza DS MUROLUCANO
| C.3403 | FRONTIFOCOMETRO | DONG YANG MEDICAL CO LTD | LM 9 VITZRO | B | ASP - Area Melfi Distretto Sanitario Di Base-Pescopagano
| C.3404 | FRONTIFOCOMETRO | GALILEO SISCAM SPA | OL5A | B | ASM - poliambulatorio distrettuale - tricarico
| C.3405 | FRONTIFOCOMETRO | INAMI | - | B | AOR - Potenza
| C.3406 | FRONTIFOCOMETRO | INAMI | - | B | AOR - Potenza
| C.3407 | FRONTIFOCOMETRO | INAMI | - | B | AOR - Potenza
| C.3408 | FRONTIFOCOMETRO | INAMI & CO LTD | NON SPECIFICATO | B | ASM - OCULISTICA (M)
| C.3409 | FRONTIFOCOMETRO | INAMI & CO LTD | LENS METER L-4550 | B | ASM - oculistica p.o. matera - ambulatorio
| C.3410 | FRONTIFOCOMETRO | INAMI & CO LTD | L 4500 | B | ASP - Area Lagonegro AMBULATORIO ROTONDA
| C.3411 | FRONTIFOCOMETRO | INAMI & CO LTD | - | B | ASP - Area Lagonegro DISTRETTO SENISE (esistente)
| C.3412 | FRONTIFOCOMETRO | INAMI & CO LTD | - | B | ASP - Area Lagonegro P.O. MARATEA *** DISTRETTO
| C.3413 | FRONTIFOCOMETRO | INAMI & CO LTD | . | B | ASP - Area Melfi Distretto Sanitario di Base - Melfi
| C.3414 | FRONTIFOCOMETRO | INAMI & CO LTD | . | B | ASP - Area Melfi Distretto Sanitario di Base - Rionero in Vulture
| C.3415 | FRONTIFOCOMETRO | INAMI & CO LTD | n.d. | B | ASP - Area Melfi Distretto Sanitario Di Base-Ripacandida
| C.3416 | FRONTIFOCOMETRO | INAMI & CO LTD | L 4550 | B | ASP - Area Melfi P.O. di Venosa
| C.3417 | FRONTIFOCOMETRO | INAMI & CO LTD | L 4550 | B | ASP - Area Melfi P.O. di Venosa
| C.3418 | FRONTIFOCOMETRO | INAMI & CO LTD | . | B | ASP - Area Potenza D.S. POTENZA
| C.3419 | FRONTIFOCOMETRO | MSD | - | B | ASP - Area Lagonegro P.O. LAURIA
| C.3420 | FRONTIFOCOMETRO | NIDEK CO LTD | LM 1000 P | B | ASP - Area Potenza DS POTENZA
| C.3421 | FRONTIFOCOMETRO | NIKON CORP | OL 5 | B | ASM - poliambulatorio distrettuale - bernalda
| C.3422 | FRONTIFOCOMETRO | NIKON CORP | OL 5 | B | ASM - poliambulatorio distrettuale - ferrandina
| C.3423 | FRONTIFOCOMETRO | NIKON CORP | OL 5 | B | ASM - poliambulatorio distrettuale - grassano
| C.3424 | FRONTIFOCOMETRO | NIKON CORP | OL 5 | B | ASM - poliambulatorio distrettuale - irsina
| C.3425 | FRONTIFOCOMETRO | NIKON CORP | OL 7 | B | ASP - Area Lagonegro POLIAMBULATORIO LAGONEGRO
| C.3426 | FRONTIFOCOMETRO | PRODUTTORE NON RILEVABILE | NON SPECIFICATO | B | ASM - oculistica p.o. matera - ambulatorio
| C.3427 | FRONTIFOCOMETRO | SBISA` INDUSTRIALE SPA | 4034/T | B | ASP - Area Lagonegro P.O. CHIAROMONTE
| C.3428 | FRONTIFOCOMETRO | SBISA` INDUSTRIALE SPA | . | B | ASP - Area Melfi Distretto Sanitario di Base - Genzano
| C.3429 | FRONTIFOCOMETRO | SBISA` INDUSTRIALE SPA | . | B | ASP - Area Melfi Distretto Sanitario di Base - Lavello
| C.3430 | FRONTIFOCOMETRO | SBISA` INDUSTRIALE SPA | . | B | ASP - Area Melfi Distretto Sanitario di Base - Palazzo S. Gervasio
| C.3431 | FRONTIFOCOMETRO | SBISA` INDUSTRIALE SPA | 4034 T | B | ASP - Area Melfi P.O. di Venosa
| C.3432 | FRONTIFOCOMETRO | SBISA` INDUSTRIALE SPA | n.d. | B | ASP - Area Melfi P.O. di Venosa
| C.3433 | FRONTIFOCOMETRO | SHIN NIPPON COMMERCE INC | LENSMETER | B | AOR - Villa d'Agri
| C.3434 | FRONTIFOCOMETRO | SHIN NIPPON COMMERCE INC | LM 15 | B | ASP - Area Lagonegro P.O. CHIAROMONTE
| C.3435 | FRONTIFOCOMETRO | SHIN NIPPON COMMERCE INC | . | B | ASP - Area Melfi Casa Circondariale di Melfi
| C.3436 | FRONTIFOCOMETRO | SHIN NIPPON COMMERCE INC | SLM 5000 | B | ASP - Area Potenza DS POTENZA
| C.3437 | FRONTIFOCOMETRO | SHIN NIPPON COMMERCE INC | LENSMETER | B | ASP - Area Potenza DS VILLA D'AGRI
| C.3438 | FRONTIFOCOMETRO | SHINN NIPPON | LM 15-A | B | ASP - Area Lagonegro P.O. CHIAROMONTE
| C.3439 | FRONTIFOCOMETRO | SHIP-NIPPON | LENSMETER | B | ASP - Area Potenza
| C.3440 | FRONTIFOCOMETRO | TOMEY | TL-100 | B | AOR - Potenza
| C.3441 | FRONTIFOCOMETRO | TOMEY CORP | TL 3000 C | B | ASP - Area Lagonegro P.O. MARATEA *** DISTRETTO
| C.3442 | FRONTIFOCOMETRO | TOPCON | CL 100 | B | AOR - Potenza
| C.3443 | FRONTIFOCOMETRO | TOPCON TOKYO OPTICAL CO LTD | . | B | ASP - Area Potenza D.S. POTENZA
| C.3444 | FRONTIFOCOMETRO | TWR | LM 20 | B | AOR - Potenza
| C.3445 | FRONTIFOCOMETRO | ZEISS CARL SPA | SBM 70 | B | ASP - Area Potenza POL. S.ARCANGELO
| C.3446 | GASCROMATOGRAFO | AGILENT TECHNOLOGIES | GC 6850A | A | ASM - sert - via gramsci matera VIA GRAMSCI
| C.3447 | GINNASTICA PASSIVA RIABILITATIVA, APPARECCHIO PER | - | - | B | ASM - ambulatorio fisioterapia - ospedale tinchi
| C.3448 | GINNASTICA PASSIVA RIABILITATIVA, APPARECCHIO PER | BIODEX MEDICAL SYSTEMS INC | 835/135 / SYSTEM 4 QUICK SET | B | ASP - Area Lagonegro P.O. LAURIA
| C.3449 | GINNASTICA PASSIVA RIABILITATIVA, APPARECCHIO PER | LOREDAN BIOMEDICAL INC | LIDO CONTROLLER | B | ASP - Area Lagonegro P.O. MARATEA
| C.3450 | GRUPPO RADIOLOGICO | ODEL SPA | ENDEAVOUR 50 HF | A | ASP - Area Lagonegro P.O. LAURIA
| C.3451 | GRUPPO RADIOLOGICO | ODEL SPA | ENDEAVOUR 50 HF | A | ASP - Area Lagonegro P.O. LAURIA
| C.3452 | IMPEDENZA CORPOREA, ANALIZZATORE DI | AKERN SRL | STA BIA | B | ASM - nefrologia p.o. matera - ambulatorio
| C.3453 | IMPEDENZA CORPOREA, ANALIZZATORE DI | AKERN SRL | BIA 101 | B | ASP - Area Lagonegro P.O. LAURIA
| C.3454 | IMPEDENZA CORPOREA, ANALIZZATORE DI | AKERN SRL | BIA 101 | B | ASP - Area Potenza DS POTENZA
| C.3455 | IMPEDENZA CORPOREA, ANALIZZATORE DI | AKERN SRL | BIA 101 S | B | IRCCS CROB - Rionero
| C.3456 | IMPEDENZA CORPOREA, ANALIZZATORE DI | BIOSPACE | INBODY 231 | B | AOR - Potenza
| C.3457 | IMPEDENZA CORPOREA, ANALIZZATORE DI | BIOSPACE | INBODY 232 | B | AOR - Potenza
| C.3458 | IMPEDENZA CORPOREA, ANALIZZATORE DI | DS MEDICA SRL | HUMAN IMPLUS | B | ASM - diabetologia p.o. matera - ambulatorio
| C.3459 | IMPEDENZA CORPOREA, ANALIZZATORE DI | DS MEDICA SRL | HUMAN IMPLUS II | B | ASP - Area Lagonegro P.O. CHIAROMONTE
| C.3460 | IMPEDENZA CORPOREA, ANALIZZATORE DI | DS MEDICA SRL | HUMAN IMPLUS | B | ASP - Area Lagonegro P.O. LAURIA
| C.3461 | IMPEDENZA CORPOREA, ANALIZZATORE DI | DS MEDICA SRL | HUMAN IMPLUS | B | ASP - Area Lagonegro P.O. MARATEA *** DISTRETTO
| C.3462 | IMPEDENZA CORPOREA, ANALIZZATORE DI | SKY LARK | BT-905 | B | ASP - Area Lagonegro P.O. CHIAROMONTE
| C.3463 | IMPEDENZA CORPOREA, ANALIZZATORE DI | SKY LARK | BT-905 | B | ASP - Area Lagonegro P.O. CHIAROMONTE
| C.3464 | IMPEDENZA CORPOREA, ANALIZZATORE DI | WUNDER | WBA 300 | B | ASP - Area Lagonegro P.O. LAURIA
| C.3465 | IMPEDENZOMETRO | - | - | B | ASM - Ambulatorio Otorino Tinchi
| C.3466 | IMPEDENZOMETRO | - | - | B | ASM - nefrologia e dialisi - ospedale tinchi
| C.3467 | IMPEDENZOMETRO | AMPLAID SPA | A 775 | B | ASM - orl p.o. matera - ambulatorio
| C.3468 | IMPEDENZOMETRO | AMPLAID SPA | A766 | B | ASM - orl p.o. matera - ambulatorio
| C.3469 | IMPEDENZOMETRO | AMPLAID SPA | 775 | B | ASP - Area Lagonegro DISTRETTO SENISE (esistente)
| C.3470 | IMPEDENZOMETRO | AMPLAID SPA | A 728 | B | ASP - Area Potenza DS POTENZA
| C.3471 | IMPEDENZOMETRO | AMPLAID SPA | 775 | B | ASP - Area Potenza DS VILLA D'AGRI
| C.3472 | IMPEDENZOMETRO | AZ 26 | 022 040 97 | B | AOR - Melfi
| C.3473 | IMPEDENZOMETRO | GN GROUP - AMPLIFON | A766 | B | AOR - Potenza
| C.3474 | IMPEDENZOMETRO | INTERACOUSTICS AS | AZ 26 | B | ASM - poliambulatori - sede centrale asm
| C.3475 | IMPEDENZOMETRO | INTERACOUSTICS AS | AT 235 | B | ASP - Area Lagonegro P.O. LAURIA
| C.3476 | IMPEDENZOMETRO | INTERACOUSTICS AS | AT 235 | B | ASP - Area Potenza DS MURO LUCANO
| C.3477 | INCLUSORE AUTOMATICO DI PARAFFINA | - | CANOVA SCDS V900 | B | ASM - anatomia patologica p.o. matera - risorse comuni
| C.3478 | INCLUSORE AUTOMATICO DI PARAFFINA | THERMO FISHER SHANDON SCIENTIFIC | PATHCENTRE | B | AOR - Lagonegro
| C.3479 | INCUBATORE | - | - | B | ASM - laboratorio analisi - ospedale tinchi
| C.3480 | INCUBATORE | - | - | B | ASM - patologia clinica p.o. policoro - risorse comuni
| C.3481 | INCUBATORE | . | . | B | AOR - Villa d'Agri
| C.3482 | INCUBATORE | . | . | B | IRCCS CROB - Rionero
| C.3483 | INCUBATORE | 3 M | STEAM INCUBATOR | B | AOR - Potenza
| C.3484 | INCUBATORE | ABBOTT LABORATORIES | COMMNDER | B | AOR - Potenza
| C.3485 | INCUBATORE | ASAL | TERMO BLOCK 780 | B | AOR - Potenza
| C.3486 | INCUBATORE | ASAL | TERMO BLOCK 780 | B | AOR - Potenza
| C.3487 | INCUBATORE | ASAL | 805 MINI BATT | B | AOR - Potenza
| C.3488 | INCUBATORE | ASAL SRL | 780 TERMO BLOCK | B | ASM - patologia clinica p.o. matera - laboratorio di citogenetica e genetica molecolare
| C.3489 | INCUBATORE | BINDER | WTB | B | IRCCS CROB - Rionero
| C.3490 | INCUBATORE | BINDER GmbH | N.R. | B | AOR - Potenza
| C.3491 | INCUBATORE | BINDER GmbH | N.R. | B | AOR - Potenza
| C.3492 | INCUBATORE | BINDER GmbH | N.R. | B | AOR - Potenza
| C.3493 | INCUBATORE | BINDER GmbH | BD 53/E2 | B | AOR - Potenza
| C.3494 | INCUBATORE | COBAS | INCUBATOR | B | AOR - Potenza
| C.3495 | INCUBATORE | CONTINENTAL | N.R. | B | AOR - Potenza
| C.3496 | INCUBATORE | DE MARCO SRL | IS 55 | B | ASP - Area Potenza DS MUROLUCANO
| C.3497 | INCUBATORE | EZ Test | 1401 | B | AOR - Potenza
| C.3498 | INCUBATORE | FALC INSTUMENTS | TD 150 P3 | B | AOR - Potenza
| C.3499 | INCUBATORE | FALC INSTUMENTS | THERMO BLOCK | B | AOR - Potenza
| C.3500 | INCUBATORE | FALC INSTUMENTS | THERMO BLOCK | B | AOR - Potenza
| C.3501 | INCUBATORE | FALC INSTUMENTS | THERMO BLOCK | B | AOR - Potenza
| C.3502 | INCUBATORE | FALC INSTUMENTS | THERMO BLOCK | B | AOR - Potenza
| C.3503 | INCUBATORE | FALC INSTUMENTS | ICT 70 | B | AOR - Potenza
| C.3504 | INCUBATORE | GRANT INSTRUMENTS LTD | QBT 1 | B | ASP - Area Potenza D.S. POTENZA
| C.3505 | INCUBATORE | HAEMOCLUB INTERNATIONAL SRL | HAEMO 800 | B | AOR - Melfi
| C.3506 | INCUBATORE | HELENA LABORATORIES | 5117 | B | ASM - anatomia patologica p.o. matera - citologia
| C.3507 | INCUBATORE | HERAEUS INSTRUMENTS | N.R. | B | AOR - Potenza
| C.3508 | INCUBATORE | HERAEUS INSTRUMENTS GMBH | B 6060 | B | ASM - patologia clinica p.o. matera - laboratorio di citogenetica e genetica molecolare
| C.3509 | INCUBATORE | INTERCONTINENTAL SRL | DAS 77000 | B | ASM - servizio immunostrasfusionale p.o. matera
| C.3510 | INCUBATORE | INTERCONTINENTAL SRL | DAS 72010 | B | ASP - Area Lagonegro P.O. MARATEA
| C.3511 | INCUBATORE | INTERCONTINENTAL SRL | DAS 72010 | B | ASP - Area Lagonegro P.O. MARATEA
| C.3512 | INCUBATORE | ISCO | MICRA 18 T | B | AOR - Potenza
| C.3513 | INCUBATORE | ISCO SRL | SERIE 9000 | B | AOR - Melfi
| C.3514 | INCUBATORE | ISCO SRL | . | B | ASP - Area Melfi P.O. di Venosa
| C.3515 | INCUBATORE | ISCO SRL | . | B | ASP - Area Potenza D.S. POTENZA
| C.3516 | INCUBATORE | ISCO SRL | . | B | ASP - Area Potenza D.S. POTENZA
| C.3517 | INCUBATORE | ISCO SRL | SERIE 9000 | B | IRCCS CROB - Rionero
| C.3518 | INCUBATORE | ISCO SRL | SERIE 9000 | B | IRCCS CROB - Rionero
| C.3519 | INCUBATORE | JOHNSON & JOHNSON ORTHO | ORTHO BIOVUE INCUBATORE | B | ASP - Area Melfi P.O. di Venosa
| C.3520 | INCUBATORE | KALTEK | HISTOVEN M9 | B | AOR - Potenza
| C.3521 | INCUBATORE | KALTEK | HISTOVEN M9 | B | AOR - Potenza
| C.3522 | INCUBATORE | N.R. | TTS 120 . 1 | B | AOR - Pescopagano
| C.3523 | INCUBATORE | N.R. | INCUBATOR 250 | B | AOR - Potenza
| C.3524 | INCUBATORE | NON RILEVATO | MICRA | B | ASM - centro regionale per i trapianti d'organo p.o. matera - ambulatorio
| C.3525 | INCUBATORE | NUAIRE INC | 5510E 188LT | B | ASM - patologia clinica p.o. matera - laboratorio di citogenetica e genetica molecolare
| C.3526 | INCUBATORE | PERKIN ELMER | TRINEST | B | AOR - Potenza
| C.3527 | INCUBATORE | PRECTERM | - | B | AOR - Potenza
| C.3528 | INCUBATORE | PRECTERM | - | B | AOR - Potenza
| C.3529 | INCUBATORE | SBZ SRL | GET HOT 100 | B | IRCCS CROB - Rionero
| C.3530 | INCUBATORE | SCIGENE | HYBEX | B | IRCCS CROB - Rionero
| C.3531 | INCUBATORE | SCIGENE | HYBEX | B | IRCCS CROB - Rionero
| C.3532 | INCUBATORE | SCIGENE | HYBEX | B | IRCCS CROB - Rionero
| C.3533 | INCUBATORE | SGM | 1400 | B | AOR - Potenza
| C.3534 | INCUBATORE | TECHNE | DRYBLOCK DB 3 | B | AOR - Potenza
| C.3535 | INCUBATORE | TECHNE | DRYBLOCK DB 3 | B | AOR - Potenza
| C.3536 | INCUBATORE | TERZANO DR ING SRL | 2509 200 | B | ASM - laboratorio analisi - ospedale tricarico
| C.3537 | INCUBATORE | THERMO FISHER | HERAEUS UB 12 FUNCTION LINE | B | AOR - Potenza
| C.3538 | INCUBATORE | VELP SCIENTIFICA SRL | FTC 90 E | B | IRCCS CROB - Rionero
| C.3539 | INCUBATORE | WELLCOME DIAGNOSTICA | 480 | B | ASP - Area Lagonegro P.O. LAURIA
| C.3540 | INCUBATORE | WTB BINDER LABORTECHNIK GMBH | BD 53 | B | ASM - anatomia patologica p.o. matera - citologia
| C.3541 | INCUBATORE | WTB BINDER LABORTECHNIK GMBH | BED 720 | B | ASM - patologia clinica p.o. matera - risorse comuni
| C.3542 | INCUBATORE | WTB BINDER LABORTECHNIK GMBH | KB 720 | B | ASM - patologia clinica p.o. matera - risorse comuni
| C.3543 | INCUBATORE A CO2 | HERAEUS INSTRUMENTS | HERA CELL | B | AOR - Potenza
| C.3544 | INCUBATORE A CO2 | HERAEUS INSTRUMENTS | HERA CELL | B | AOR - Potenza
| C.3545 | INCUBATORE A CO2 | HERAEUS INSTRUMENTS | BB6220 | B | AOR - Potenza
| C.3546 | INCUBATORE A CO2 | HERAEUS INSTRUMENTS | BB6220 | B | AOR - Potenza
| C.3547 | INCUBATORE A CO2 | HERAEUS INSTRUMENTS GMBH | HERACELL 150 | B | ASM - patologia clinica p.o. matera - laboratorio di citogenetica e genetica molecolare
| C.3548 | INCUBATORE A CO2 | NEW BRUNSWICK SCIENTIFIC CO INC | GALAXY 170S | B | ASM - ematologia p.o. matera - ambulatorio
| C.3549 | INCUBATORE A CO2 | SANYO | MCO 18 AIC | B | AOR - Potenza
| C.3550 | INCUBATORE A CO2 | SANYO | MCO 18 AIC | B | AOR - Potenza
| C.3551 | INCUBATORE A CO2 | SANYO GALLENKAMP PLC | CO2 MCO 15AC | B | ASM - centro regionale per i trapianti d'organo p.o. matera - risorse comuni
| C.3552 | INCUBATORE A CO2 | THERMO | 371 | B | IRCCS CROB - Rionero
| C.3553 | INCUBATORE A CO2 | THERMO | 371 | B | IRCCS CROB - Rionero
| C.3554 | INCUBATORE A CO2 | THERMO | 371 | B | IRCCS CROB - Rionero
| C.3555 | INCUBATORE A CO2 | THERMO | 371 | B | IRCCS CROB - Rionero
| C.3556 | INCUBATORE A CO2 | THERMO | 371 | B | IRCCS CROB - Rionero
| C.3557 | INCUBATORE A CO2 | THERMO | 371 | B | IRCCS CROB - Rionero
| C.3558 | INCUBATORE A CO2 | THERMO | 371 | B | IRCCS CROB - Rionero
| C.3559 | INCUBATORE A CO2 | THERMO | 371 | B | IRCCS CROB - Rionero
| C.3560 | INCUBATORE A CO2 | THERMO | 371 | B | IRCCS CROB - Rionero
| C.3561 | INCUBATORE A CO2 | THERMO | 371 | B | IRCCS CROB - Rionero
| C.3562 | INCUBATORE A CO2 | THERMO FISHER | IGO 150 | B | AOR - Potenza
| C.3563 | INCUBATORE PER PIASTRINE | - | - | B | ASM - sit p.o. policoro
| C.3564 | INCUBATORE PER PIASTRINE | BIO ITALIA | RTB 4300 | B | AOR - Potenza
| C.3565 | INCUBATORE PER PIASTRINE | BIO ITALIA | RTB 4300 | B | AOR - Potenza
| C.3566 | INCUBATORE PER PIASTRINE | BIOITALIA SAS DI PIERO PICCINELLI & C | RTB 4100/10 | B | ASP - Area Lagonegro POLIAMBULATORIO LAGONEGRO
| C.3567 | INCUBATORE PER PIASTRINE | KW | WRV700HPL | B | ASM - servizio immunostrasfusionale p.o. matera
| C.3568 | INCUBATRICE NEONATALE | - | GINEVRI | B | ASM - pediatria e neonatologia p.o. policoro - ambulatorio
| C.3569 | INCUBATRICE NEONATALE | BURKE & BURKE - ATOM MEDICAL CORP | Incu-I mod -101 | B | ASM - ostetricia e ginecologia p.o. matera - ambulatorio ostetrico
| C.3570 | INCUBATRICE NEONATALE | BURKE & BURKE - ATOM MEDICAL CORP | Incu-I mod-101 | B | ASM - ostetricia e ginecologia p.o. matera - ambulatorio ostetrico
| C.3571 | INCUBATRICE NEONATALE | BURKE & BURKE - ATOM MEDICAL CORP | Incui mod. 101 | B | ASM - ostetricia e ginecologia p.o. matera - ambulatorio ostetrico
| C.3572 | INCUBATRICE NEONATALE | BURKE & BURKE - ATOM MEDICAL CORP | INCU -I mod. 101 | B | ASM - ostetricia e ginecologia p.o. matera - ambulatorio ostetrico
| C.3573 | INCUBATRICE NEONATALE | BURKE & BURKE - ATOM MEDICAL CORP | INCU-I mod -101 | B | ASM - ostetricia e ginecologia p.o. matera - ambulatorio ostetrico
| C.3574 | INCUBATRICE NEONATALE | BURKE & BURKE - ATOM MEDICAL CORP | INCU -I 101 | B | ASM - ostetricia e ginecologia p.o. matera - ambulatorio ostetrico
| C.3575 | INCUBATRICE NEONATALE | BURKE & BURKE - ATOM MEDICAL CORP | INCU- I 101 | B | ASM - pediatria e neonatologia p.o. policoro - nido
| C.3576 | INCUBATRICE NEONATALE | BURKE & BURKE - ATOM MEDICAL CORP | incu I mod. 101 | B | ASM - pediatria e neonatologia p.o. policoro - nido
| C.3577 | INCUBATRICE NEONATALE | COBAMS SRL | . | A | AOR - Melfi
| C.3578 | INCUBATRICE NEONATALE | GE MEDICAL SYSTEMS | GIRAFFE | B | ASM - ostetricia e ginecologia p.o. matera - ambulatorio ostetrico
| C.3579 | INCUBATRICE NEONATALE | GE MEDICAL SYSTEMS | GIRAFFE | B | ASM - ostetricia e ginecologia p.o. matera - ambulatorio ostetrico
| C.3580 | INCUBATRICE NEONATALE DA TRASPORTO | - | - | B | ASM - pediatria e neonatologia p.o. policoro - ambulatorio
| C.3581 | INCUBATRICE NEONATALE DA TRASPORTO | - | V 808 | B | ASM - pediatria e neonatologia p.o. policoro - ambulatorio
| C.3582 | INCUBATRICE NEONATALE DA TRASPORTO | - | - | B | ASM - pediatria e neonatologia p.o. policoro - degenze
| C.3583 | INCUBATRICE NEONATALE DA TRASPORTO | BURKE & BURKE - ATOM MEDICAL CORP | V-808 | B | ASM - ostetricia e ginecologia p.o. matera - ambulatorio ostetrico
| C.3584 | INCUBATRICE NEONATALE DA TRASPORTO | COBAMS SRL | BABY CRISTINA STM | A | ASP - Area Lagonegro P.O. CHIAROMONTE
| C.3585 | INCUBATRICE NEONATALE DA TRASPORTO | GINEVRI SRL | BABY SHUTTLE | B | ASM - ostetricia e ginecologia p.o. matera - ambulatorio ostetrico
| C.3586 | INCUBATRICE NEONATALE DA TRASPORTO | GINEVRI SRL | BABY-SHUTTLE | B | ASM - ostetricia e ginecologia p.o. matera - ambulatorio ostetrico
| C.3587 | INCUBATRICI NEONATALI DA TRASPORTO | COBAMS | BABY CRISTINA IP/3 | A | AOR - Villa d'Agri
| C.3588 | INCUBATRICI NEONATALI DA TRASPORTO | COBAMS | BABY CRISTINA STM | A | AOR - Villa d'Agri
| C.3589 | INCUBATRICI NEONATALI DA TRASPORTO | COBAMS | BABY CRISTINA STM | A | AOR - Villa d'Agri
| C.3590 | INFUSIONE INTRAOSSEA. APPARECCHIO PER | VIDACARE CORP | POWER DRIVER LIS EZ-I / IV9050 | B | ASP - Area Lagonegro AMBULATORIO SAN COSTANTINO ALBANESE
| C.3591 | INFUSIONE INTRAOSSEA. APPARECCHIO PER | VIDACARE CORP | POWER DRIVER LIS EZ-I / IV9050 | B | ASP - Area Lagonegro AMBULATORIO SAN SEVERINO LUCANO / MEZZANA SALICE
| C.3592 | INFUSIONE INTRAOSSEA. APPARECCHIO PER | VIDACARE CORP | POWER DRIVER LIS EZ-I / IV9050 | B | ASP - Area Lagonegro AMBULATORIO VIGGIANELLO
| C.3593 | INFUSIONE INTRAOSSEA. APPARECCHIO PER | VIDACARE CORP | POWER DRIVER LIS EZ-I / IV9050 | B | ASP - Area Lagonegro P.O. CHIAROMONTE
| C.3594 | INFUSIONE INTRAOSSEA. APPARECCHIO PER | VIDACARE CORP | POWER DRIVER LIS EZ-I / IV9050 | B | ASP - Area Lagonegro P.O. LAURIA
| C.3595 | INFUSIONE INTRAOSSEA. APPARECCHIO PER | VIDACARE CORP | POWER DRIVER LIS EZ-I / IV9050 | B | ASP - Area Lagonegro P.O. MARATEA
| C.3596 | INFUSIONE INTRAOSSEA. APPARECCHIO PER | VIDACARE CORP | POWER DRIVER LIS EZ-I / IV9050 | B | ASP - Area Lagonegro POLIAMBULATORIO LAGONEGRO
| C.3597 | INFUSIONE INTRAOSSEA. APPARECCHIO PER | VIDACARE CORPORATION | EZIO | B | AOR - Potenza
| C.3598 | INIETTORE ANGIOGRAFICO | MALLINCKRODT MEDICAL GMBH | OPTIVANTAGE DH | A | AOR - Melfi
| C.3599 | INIETTORE ANGIOGRAFICO | MALLINCKRODT MEDICAL GMBH | OPTIVANTAGE DH | A | IRCCS CROB - Rionero
| C.3600 | INIETTORE ANGIOGRAFICO | MEDRAD - BAYER | ENVISION CT | A | AOR - Pescopagano
| C.3601 | INIETTORE ANGIOGRAFICO | MEDRAD INC | ENVISION ECT 700 | A | AOR - Melfi
| C.3602 | INIETTORE ANGIOGRAFICO | MEDRAD INC | ECT 711 ENVISION | A | AOR - Villa d'Agri
| C.3603 | INIETTORE ANGIOGRAFICO | MEDRAD INC | ECT 711 ENVISION | A | AOR - Villa d'Agri
| C.3604 | INIETTORE ANGIOGRAFICO | MEDRAD INC | ENVISION CT INJECTOR EHV 700 | A | ASP - Area Lagonegro P.O. CHIAROMONTE
| C.3605 | INIETTORE ANGIOGRAFICO | MEDRAD INC | ENVISION CT EEC 700 | A | ASP - Area Lagonegro P.O. CHIAROMONTE
| C.3606 | INIETTORE ANGIOGRAFICO | MEDRAD INC | SPECTRIS SOLARIS EP | A | IRCCS CROB - Rionero
| C.3607 | INIETTORE ANGIOGRAFICO | MEDRAD INC | . | A | IRCCS CROB - Rionero
| C.3608 | INIETTORE PER RISONANZA MAGNETICA | MEDRAD INC | SPECTRIS SOLARIS EP | A | IRCCS CROB - Rionero
| C.3609 | INSUFFLATORE DI GAS | EZEM INC | PROTOCOL CO2 | A | AOR - Villa d'Agri
| C.3610 | INSUFFLATORE DI GAS | MGB ENDOSKOPISCHE GERATE GMBH | MLG | A | AOR - Melfi
| C.3611 | INSUFFLATORE DI GAS | MGB ENDOSKOPISCHE GERATE GMBH | 670 96400 HYS SURGIFLATOR 200 P | B | IRCCS CROB - Rionero
| C.3612 | INSUFFLATORE DI GAS | OLYMPUS OPTICAL CO LTD | UHI 2 | A | ASP - Area Melfi P.O. di Venosa
| C.3613 | INSUFFLATORE DI GAS | PENTAX MEDICAL | EGA 501 P | B | IRCCS CROB - Rionero
| C.3614 | INSUFFLATORE DI GAS | SOFAR | LAP 2000 | A | ASP - Area Lagonegro P.O. CHIAROMONTE
| C.3615 | INSUFFLATORE DI GAS | SOFAR | LAP 2000 | A | AOR - Lagonegro
| C.3616 | INSUFFLATORE DI GAS | STORZ KARL GMBH & CO KG | 263310-20 | A | ASP - Area Melfi P.O. di Venosa
| C.3617 | INSUFFLATORE DI GAS | STORZ KARL GMBH & CO KG | 26430520 | B | IRCCS CROB - Rionero
| C.3618 | INSUFFLATORE DI GAS | WOLF RICHARD GMBH | 2232 | B | IRCCS CROB - Rionero
| C.3619 | INTENSIFICATORE DI IMMAGINE | . | . | A | ASP - Area Potenza D.S. POTENZA
| C.3620 | INTENSIFICATORE DI IMMAGINE | GE HEALTHCARE | ZI022RF | A | ASP - Area Lagonegro P.O. MARATEA
| C.3621 | IPOTERMIA INTRAVASCOLARE, APPARECCHIO PER | ALBA | ON 1000 | A | AOR - Villa d'Agri
| C.3622 | IPOTERMIA INTRAVASCOLARE, APPARECCHIO PER | ZIMMER ELEKTROMEDIZIN GMBH | . | A | AOR - Villa d'Agri
| C.3623 | IPOTERMIA INTRAVASCOLARE, APPARECCHIO PER | ZIMMER ELEKTROMEDIZIN GMBH | CRYO 5 | A | AOR - Villa d'Agri
| C.3624 | IRRIGATORE | ARTHREX | AR 6450 | A | AOR - Potenza
| C.3625 | IRRIGATORE | FUTURE MEDICAL SYSTEM SA | FMS DUO / ARTHRO FMS DUO+ | A | AOR - Lagonegro
| C.3626 | IRRIGATORE | FUTURE MEDICAL SYSTEM SA | ENDO FMS | A | AOR - Lagonegro
| C.3627 | IRRIGATORE | KEYMED | OFP | B | ASM - ambulatorio endoscopia digestiva - ospedale tricarico
| C.3628 | IRRIGATORE | KEYMED | OFP | B | ASM - gastroenterologia p.o. matera - ambulatorio
| C.3629 | IRRIGATORE | KEYMED | OFP | A | ASM - Sala Operatoria P.O. Mt.
| C.3630 | IRRIGATORE | WOM WORLD OF MEDICINE AG | HM2 HYS SURGIMAT | B | IRCCS CROB - Rionero
| C.3631 | ISTEROSCOPIO | WESTCOTT | HISTEROFLATOR 1000 | B | AOR - Villa d'Agri
| C.3632 | ISTEROSUTTORE | - | - | B | ASM - ostetricia e ginecologia p.o. policoro - sala parto
| C.3633 | ISTEROSUTTORE | LUNEAU SA | GYNASPIR L 100 | A | AOR - Melfi
| C.3634 | LACCIO EMOSTATICO PNEUMATICO | - | - | B | ASM - Sala Operatoria P.O. Policoro
| C.3635 | LACCIO EMOSTATICO PNEUMATICO | PTS (9-2100-001) | DELFI MEDICAL INNOVATION | A | AOR - Potenza
| C.3636 | LACCIO EMOSTATICO PNEUMATICO | Stille | Tourniquet 20360075 | A | AOR - Pescopagano
| C.3637 | LACCIO EMOSTATICO PNEUMATICO | VBM MEDIZINTECHNIK GMBH | TOURNIQUET 5800 ELC | B | AOR - Lagonegro
| C.3638 | LACCIO EMOSTATICO PNEUMATICO | Zimmer | Infatomatic 2000 | A | AOR - Pescopagano
| C.3639 | LACCIO EMOSTATICO PNEUMATICO | Zimmer | Infatomatic 2000 | A | AOR - Pescopagano
| C.3640 | LACCIO EMOSTATICO PNEUMATICO | ZIMMER | ATS 2000 | A | AOR - Potenza
| C.3641 | LACCIO EMOSTATICO PNEUMATICO | ZIMMER | ATS 4000 | A | AOR - Potenza
| C.3642 | LACCIO EMOSTATICO PNEUMATICO | ZIMMER INC | ATS 2000 | B | IRCCS CROB - Rionero
| C.3643 | LAMPADA A FESSURA | - | - | B | ASM - ambulatorio oculistica - ospedale stigliano
| C.3644 | LAMPADA A FESSURA | - | - | B | ASM - coordinamento attività amministrative ospedaliere - ospedale tinchi
| C.3645 | LAMPADA A FESSURA | - | - | B | ASM - oculistica p.o. policoro - ambulatorio
| C.3646 | LAMPADA A FESSURA | - | - | B | ASM - Poliambulatorio Distrettuale - Tursi
| C.3647 | LAMPADA A FESSURA | CARL ZEISS | NAG 12V | B | AOR - Potenza
| C.3648 | LAMPADA A FESSURA | CARL ZEISS | NAG 12V | B | AOR - Potenza
| C.3649 | LAMPADA A FESSURA | CARL ZEISS | - | B | AOR - Potenza
| C.3650 | LAMPADA A FESSURA | CARL ZEISS | SL 120 | B | AOR - Potenza
| C.3651 | LAMPADA A FESSURA | CSO | SLITE LAMP 990 | B | AOR - Potenza
| C.3652 | LAMPADA A FESSURA | CSO | SLITE LAMP 990 | B | AOR - Potenza
| C.3653 | LAMPADA A FESSURA | CSO | SLITE LAMP 990 | B | AOR - Potenza
| C.3654 | LAMPADA A FESSURA | CSO | SLITE LAMP 990 | B | AOR - Potenza
| C.3655 | LAMPADA A FESSURA | CSO COSTRUZIONI STRUMENTI OFTALMICI SRL | SL 990 5X VIDEO DIGITAL | B | AOR - Villa d'Agri
| C.3656 | LAMPADA A FESSURA | CSO COSTRUZIONI STRUMENTI OFTALMICI SRL | SL 30 | B | ASP - Area Lagonegro AMBULATORIO ROTONDA
| C.3657 | LAMPADA A FESSURA | CSO COSTRUZIONI STRUMENTI OFTALMICI SRL | SL 30 | B | ASP - Area Lagonegro P.O. MARATEA *** DISTRETTO
| C.3658 | LAMPADA A FESSURA | CSO COSTRUZIONI STRUMENTI OFTALMICI SRL | SL 990 | B | ASP - Area Melfi P.O. di Venosa
| C.3659 | LAMPADA A FESSURA | CSO COSTRUZIONI STRUMENTI OFTALMICI SRL | SL 990 5X VIDEO DIGITAL | B | ASP - Area Potenza DS POTENZA
| C.3660 | LAMPADA A FESSURA | HAAG STREIT AG | 900 BQ | B | ASP - Area Lagonegro P.O. CHIAROMONTE
| C.3661 | LAMPADA A FESSURA | HOYA CONBIO MEDICAL | SLIT LAMP H-100 | B | ASP - Area Lagonegro P.O. MARATEA *** DISTRETTO
| C.3662 | LAMPADA A FESSURA | INAMI & CO LTD | L-0185 | B | ASP - Area Melfi Distretto Sanitario di Base - Melfi
| C.3663 | LAMPADA A FESSURA | INAMI & CO LTD | SL85 | B | ASP - Area Melfi P.O. di Venosa
| C.3664 | LAMPADA A FESSURA | INAMI & CO LTD | SL 185 | B | ASP - Area Melfi P.O. di Venosa
| C.3665 | LAMPADA A FESSURA | INAMI & CO LTD | . | B | ASP - Area Potenza DS POTENZA
| C.3666 | LAMPADA A FESSURA | PRODUTTORE NON RILEVABILE | NON SPECIFICATO | B | ASM - poliambulatorio distrettuale - bernalda
| C.3667 | LAMPADA A FESSURA | SBISA | 4179/TX | B | ASP - Area Potenza
| C.3668 | LAMPADA A FESSURA | SBISA' SPA | 4179 Z | B | ASP - Area Potenza POL. S.ARCANGELO
| C.3669 | LAMPADA A FESSURA | SBISA` INDUSTRIALE SPA | NON SPECIFICATO | B | ASM - oculistica p.o. matera - ambulatorio
| C.3670 | LAMPADA A FESSURA | SBISA` INDUSTRIALE SPA | NON SPECIFICATO | B | ASM - poliambulatorio distrettuale - grassano
| C.3671 | LAMPADA A FESSURA | SBISA` INDUSTRIALE SPA | NON SPECIFICATO | B | ASM - poliambulatorio distrettuale - irsina
| C.3672 | LAMPADA A FESSURA | SBISA` INDUSTRIALE SPA | - | B | ASP - Area Lagonegro DISTRETTO SENISE (esistente)
| C.3673 | LAMPADA A FESSURA | SBISA` INDUSTRIALE SPA | 4179 TX SM | B | ASP - Area Lagonegro P.O. CHIAROMONTE
| C.3674 | LAMPADA A FESSURA | SBISA` INDUSTRIALE SPA | 4179 TX SM | B | ASP - Area Lagonegro P.O. LAURIA
| C.3675 | LAMPADA A FESSURA | SBISA` INDUSTRIALE SPA | 4179 TX | B | ASP - Area Lagonegro POLIAMBULATORIO LAGONEGRO
| C.3676 | LAMPADA A FESSURA | SBISA` INDUSTRIALE SPA | . | B | ASP - Area Melfi Casa Circondariale di Melfi
| C.3677 | LAMPADA A FESSURA | SBISA` INDUSTRIALE SPA | . | B | ASP - Area Melfi Distretto Sanitario di Base - Genzano
| C.3678 | LAMPADA A FESSURA | SBISA` INDUSTRIALE SPA | . | B | ASP - Area Melfi Distretto Sanitario di Base - Lavello
| C.3679 | LAMPADA A FESSURA | SBISA` INDUSTRIALE SPA | . | B | ASP - Area Melfi Distretto Sanitario di Base - Palazzo S. Gervasio
| C.3680 | LAMPADA A FESSURA | SBISA` INDUSTRIALE SPA | 4180 T | B | ASP - Area Melfi P.O. di Venosa
| C.3681 | LAMPADA A FESSURA | SBISA` INDUSTRIALE SPA | n.d. | B | ASP - Area Melfi P.O. di Venosa
| C.3682 | LAMPADA A FESSURA | SHIN NIPPON COMMERCE INC | SL 203 | B | ASP - Area Lagonegro P.O. CHIAROMONTE
| C.3683 | LAMPADA A FESSURA | SHIN NIPPON COMMERCE INC | SL 203 | B | ASP - Area Lagonegro P.O. CHIAROMONTE
| C.3684 | LAMPADA A FESSURA | SHIN NIPPON COMMERCE INC | SL 500 | B | ASP - Area Lagonegro P.O. MARATEA *** DISTRETTO
| C.3685 | LAMPADA A FESSURA | SHIN NIPPON COMMERCE INC | SL 203 | B | ASP - Area Melfi P.O. di Venosa
| C.3686 | LAMPADA A FESSURA | SHIN NIPPON COMMERCE INC | SL 102 | B | ASP - Area Potenza D.S. POTENZA
| C.3687 | LAMPADA A FESSURA | SHIN NIPPON COMMERCE INC | SL 102 | B | ASP - Area Potenza DS VILLA D'AGRI
| C.3688 | LAMPADA A FESSURA | TEKNO OPT | - | B | AOR - Potenza
| C.3689 | LAMPADA A FESSURA | TOPCON CORP | SL 2D | B | ASM - poliambulatorio distrettuale - ferrandina
| C.3690 | LAMPADA A FESSURA | ZEISS CARL | n.d. | B | AOR - Melfi
| C.3691 | LAMPADA A FESSURA | ZEISS CARL | MAG12V | B | AOR - Melfi
| C.3692 | LAMPADA A FESSURA | ZEISS CARL | SL 115 | B | ASM - OCULISTICA (M)
| C.3693 | LAMPADA A FESSURA | ZEISS CARL | SL 115 | B | ASM - oculistica p.o. matera - ambulatorio
| C.3694 | LAMPADA A FESSURA | ZEISS CARL | SL 115 | B | ASM - oculistica p.o. matera - ambulatorio
| C.3695 | LAMPADA A FESSURA | ZEISS CARL | CIO S.R.L | B | ASM - oculistica p.o. matera - ambulatorio
| C.3696 | LAMPADA A FESSURA | ZEISS CARL | LSL YAG III | B | ASP - Area Melfi Distretto Sanitario di Base - Rionero in Vulture
| C.3697 | LAMPADA A FESSURA | ZEISS CARL | LSL AR/532 | B | ASP - Area Melfi P.O. di Venosa
| C.3698 | LAMPADA DA VISITA | - | - | B | ASM - oculistica p.o. policoro - ambulatorio
| C.3699 | LAMPADA DA VISITA | . | . | B | ASP - Area Melfi Distretto Sanitario di Base - Lavello
| C.3700 | LAMPADA DA VISITA | . | . | B | ASP - Area Melfi Distretto Sanitario di Base - Lavello
| C.3701 | LAMPADA DA VISITA | . | . | B | ASP - Area Melfi Distretto Sanitario di Base - Melfi
| C.3702 | LAMPADA DA VISITA | . | . | B | ASP - Area Melfi Distretto Sanitario di Base - Palazzo S. Gervasio
| C.3703 | LAMPADA DA VISITA | . | . | B | ASP - Area Melfi Distretto Sanitario di Base - Rionero in Vulture
| C.3704 | LAMPADA DA VISITA | . | . | B | ASP - Area Melfi Distretto Sanitario Di Base- San Fele
| C.3705 | LAMPADA DA VISITA | . | . | B | ASP - Area Melfi Distretto Sanitario Di Base- San Fele
| C.3706 | LAMPADA DA VISITA | . | . | B | ASP - Area Melfi Distretto Sanitario Di Base-Ripacandida
| C.3707 | LAMPADA DA VISITA | . | . | B | IRCCS CROB - Rionero
| C.3708 | LAMPADA DA VISITA | - | - | B | ASP - Area Lagonegro AMBULATORIO FRANCAVILLA SUL SINNI
| C.3709 | LAMPADA DA VISITA | - | - | B | ASP - Area Lagonegro DISTRETTO SENISE (nuovo)
| C.3710 | LAMPADA DA VISITA | AFMA | N.D. | B | AOR - Melfi
| C.3711 | LAMPADA DA VISITA | AFMA | N.D. | B | AOR - Melfi
| C.3712 | LAMPADA DA VISITA | AFMA | . | B | ASP - Area Melfi Distretto Sanitario di Base - Genzano
| C.3713 | LAMPADA DA VISITA | AFMA | 100 LF | B | IRCCS CROB - Rionero
| C.3714 | LAMPADA DA VISITA | AMFA | - | B | ASP - Area Melfi Distretto Sanitario di Base - Lavello
| C.3715 | LAMPADA DA VISITA | AMFA | - | B | ASP - Area Melfi Distretto Sanitario di Base - Lavello
| C.3716 | LAMPADA DA VISITA | APOLLO LASER INC | COMET HANDY / 200 PT | B | ASP - Area Lagonegro P.O. CHIAROMONTE
| C.3717 | LAMPADA DA VISITA | BARNABEI ALFREDO-TERAMO | - | B | ASM - poliambulatorio distrettuale - ferrandina
| C.3718 | LAMPADA DA VISITA | CBM SRL | - | B | ASP - Area Lagonegro AMBULATORIO SAN COSTANTINO ALBANESE
| C.3719 | LAMPADA DA VISITA | DERUNGS | - | B | ASP - Area Melfi Distretto Sanitario di Base - Lavello
| C.3720 | LAMPADA DA VISITA | DERUNGS LICHT AG | HALUX 20 SX | B | AOR - Melfi
| C.3721 | LAMPADA DA VISITA | DR MACH GMBH & CO | MARKROLUX | B | IRCCS CROB - Rionero
| C.3722 | LAMPADA DA VISITA | FAZZINI SRL | EXAMINATION LAMP | B | AOR - Lagonegro
| C.3723 | LAMPADA DA VISITA | FAZZINI SRL | EXAMINATION LAMP | B | AOR - Lagonegro
| C.3724 | LAMPADA DA VISITA | HALUX 50SX | N.D. | B | AOR - Melfi
| C.3725 | LAMPADA DA VISITA | HALUX 50SX | N.D. | B | AOR - Melfi
| C.3726 | LAMPADA DA VISITA | IREM SNC | H 03 | B | ASM - continuità assistenziale - grassano
| C.3727 | LAMPADA DA VISITA | IREM SNC | H -03 | B | ASM - orl p.o. matera - risorse comuni
| C.3728 | LAMPADA DA VISITA | NON RILEVATO | - | B | ASM - ostetricia e ginecologia p.o. matera - ambulatorio ginecologico
| C.3729 | LAMPADA DA VISITA | NON RILEVATO | LRE 122TM | B | ASM - poliambulatori - sede centrale asm
| C.3730 | LAMPADA DA VISITA | NON RILEVATO | - | B | ASM - poliambulatorio distrettuale - calciano
| C.3731 | LAMPADA DA VISITA | NON RILEVATO | - | B | ASM - poliambulatorio distrettuale - calciano
| C.3732 | LAMPADA DA VISITA | NON RILEVATO | - | B | ASM - poliambulatorio distrettuale - salandra
| C.3733 | LAMPADA DA VISITA | PRODUTTORE NON RILEVABILE | NON SPECIFICATO | B | ASM - poliambulatorio distrettuale - bernalda
| C.3734 | LAMPADA DA VISITA | RIMSA MEDICALE SRL | A 06 | B | ASM - chirurgia plastica p.o. matera - ambulatorio
| C.3735 | LAMPADA DA VISITA | RIMSA MEDICALE SRL | A 06 | B | ASM - ambulatorio chirurgia - ospedale tricarico
| C.3736 | LAMPADA DA VISITA | RIMSA MEDICALE SRL | A 06 | B | ASM - Ambulatorio di Reumatologia MATERA OSPEDALE
| C.3737 | LAMPADA DA VISITA | RIMSA MEDICALE SRL | A 06 | B | ASM - Ambulatorio di Reumatologia MATERA OSPEDALE
| C.3738 | LAMPADA DA VISITA | RIMSA MEDICALE SRL | A 06 | B | ASM - cardiologia e utic p.o. matera - ambulatorio
| C.3739 | LAMPADA DA VISITA | RIMSA MEDICALE SRL | A 06 | B | ASM - diabetologia p.o. matera - ambulatorio
| C.3740 | LAMPADA DA VISITA | RIMSA MEDICALE SRL | A 06 | B | ASM - medicina fisica e riabilitazione p.o. matera - ambulatorio
| C.3741 | LAMPADA DA VISITA | RIMSA MEDICALE SRL | A 06 | B | ASM - neurologia p.o. matera - ambulatorio
| C.3742 | LAMPADA DA VISITA | RIMSA MEDICALE SRL | ALFA | B | ASM - ortopedia p.o. matera - ambulatorio
| C.3743 | LAMPADA DA VISITA | RIMSA MEDICALE SRL | A/20 | B | ASM - ostetricia e ginecologia p.o. matera - ambulatorio ginecologico
| C.3744 | LAMPADA DA VISITA | RIMSA MEDICALE SRL | A 06 | B | ASM - ostetricia e ginecologia p.o. matera - ambulatorio ginecologico
| C.3745 | LAMPADA DA VISITA | RIMSA MEDICALE SRL | A 06 | B | ASM - ostetricia e ginecologia p.o. matera - ambulatorio ostetrico
| C.3746 | LAMPADA DA VISITA | RIMSA MEDICALE SRL | A 06 | B | ASM - ostetricia e ginecologia p.o. matera - PS
| C.3747 | LAMPADA DA VISITA | RIMSA MEDICALE SRL | A 06 | B | ASM - pediatria e neonatologia p.o. matera - risorse comuni
| C.3748 | LAMPADA DA VISITA | RIMSA MEDICALE SRL | A 06 | B | ASM - pronto soccorso p.o. matera
| C.3749 | LAMPADA DA VISITA | RIMSA MEDICALE SRL | A 06 | B | ASM - pronto soccorso p.o. matera
| C.3750 | LAMPADA DA VISITA | RIMSA MEDICALE SRL | A 06 | B | ASM - radiologia p.o. matera - diagnostica ecografica
| C.3751 | LAMPADA DA VISITA | RIMSA MEDICALE SRL | A 06 | B | ASM - servizi consultoriali - piazza matteotti matera
| C.3752 | LAMPADA DA VISITA | RIMSA MEDICALE SRL | A/50 M | B | ASM - servizi consultoriali - piazza matteotti matera
| C.3753 | LAMPADA DA VISITA | RIMSA P LONGONI SRL | L/20M | B | AOR - Lagonegro
| C.3754 | LAMPADA DA VISITA | RIMSA P LONGONI SRL | A/06 | B | AOR - Melfi
| C.3755 | LAMPADA DA VISITA | RIMSA P LONGONI SRL | A/06 | B | AOR - Melfi
| C.3756 | LAMPADA DA VISITA | RIMSA P LONGONI SRL | A/06 | B | AOR - Melfi
| C.3757 | LAMPADA DA VISITA | RIMSA P LONGONI SRL | A/06 | B | AOR - Melfi
| C.3758 | LAMPADA DA VISITA | RIMSA P LONGONI SRL | A/06 | B | AOR - Melfi
| C.3759 | LAMPADA DA VISITA | RIMSA P LONGONI SRL | A/06 | B | AOR - Melfi
| C.3760 | LAMPADA DA VISITA | RIMSA P LONGONI SRL | . | B | ASP - Area Melfi Distretto Sanitario di Base - Lavello
| C.3761 | LAMPADA DA VISITA | RIMSA P LONGONI SRL | . | B | ASP - Area Melfi Distretto Sanitario di Base - Palazzo S. Gervasio
| C.3762 | LAMPADA DA VISITA | RIMSA P LONGONI SRL | . | B | ASP - Area Melfi Distretto Sanitario di Base - Rionero in Vulture
| C.3763 | LAMPADA DA VISITA | RIMSA P LONGONI SRL | . | B | ASP - Area Melfi Distretto Sanitario di Base- Rapone
| C.3764 | LAMPADA DA VISITA | RIMSA P LONGONI SRL | L/20M | B | ASP - Area Melfi Distretto Sanitario di Base-Barile
| C.3765 | LAMPADA DA VISITA | RIMSA P LONGONI SRL | . | B | ASP - Area Melfi Distretto Sanitario Di Base-Pescopagano
| C.3766 | LAMPADA DA VISITA | RIMSA P LONGONI SRL | . | B | ASP - Area Melfi P.O. di Venosa
| C.3767 | LAMPADA DA VISITA | RIMSA P LONGONI SRL | A-30 M | B | IRCCS CROB - Rionero
| C.3768 | LAMPADA DA VISITA | RIMSA P LONGONI SRL | . | B | IRCCS CROB - Rionero
| C.3769 | LAMPADA DA VISITA | RISMA | A/06 | B | AOR - Melfi
| C.3770 | LAMPADA DA VISITA | RISMA P LONGONI SRL | ALFA | B | ASP - Area Melfi Distretto Sanitario Di Base- San Fele
| C.3771 | LAMPADA DA VISITA | SBISA` INDUSTRIALE SPA | . | B | ASP - Area Melfi Distretto Sanitario di Base - Lavello
| C.3772 | LAMPADA DA VISITA | WALDMANN LICHTTECHNIK HERBERT WALDMANN | HX 35 | B | ASM - anestesia e rianimazione p.o. matera - rianimazione
| C.3773 | LAMPADA DA VISITA | WALDMANN LICHTTECHNIK HERBERT WALDMANN | HX 35 | B | ASM - anestesia e rianimazione p.o. matera - rianimazione
| C.3774 | LAMPADA DA VISITA | WALDMANN LICHTTECHNIK HERBERT WALDMANN | HX 35 | B | ASM - anestesia e rianimazione p.o. matera - rianimazione
| C.3775 | LAMPADA DA VISITA | WALDMANN LICHTTECHNIK HERBERT WALDMANN | HX 35 | B | ASM - anestesia e rianimazione p.o. matera - rianimazione
| C.3776 | LAMPADA DA VISITA | WALDMANN LICHTTECHNIK HERBERT WALDMANN | HX 35 | B | ASM - anestesia e rianimazione p.o. matera - rianimazione
| C.3777 | LAMPADA DA VISITA | WALDMANN LICHTTECHNIK HERBERT WALDMANN | HX 35 | B | ASM - anestesia e rianimazione p.o. matera - rianimazione
| C.3778 | LAMPADA DA VISITA | WALDMANN LICHTTECHNIK HERBERT WALDMANN | HX 35 | B | ASM - anestesia e rianimazione p.o. matera - rianimazione
| C.3779 | LAMPADA DA VISITA | WALDMANN LICHTTECHNIK HERBERT WALDMANN | HX 35 | B | ASM - anestesia e rianimazione p.o. matera - rianimazione
| C.3780 | LAMPADA DA VISITA | WALDMANN LICHTTECHNIK HERBERT WALDMANN | HX 35 | B | ASM - anestesia e rianimazione p.o. matera - rianimazione
| C.3781 | LAMPADA DA VISITA | WALDMANN LICHTTECHNIK HERBERT WALDMANN | HX 35 | B | ASM - anestesia e rianimazione p.o. matera - rianimazione
| C.3782 | LAMPADA DA VISITA | WALDMANN LICHTTECHNIK HERBERT WALDMANN | HX 35 | B | ASM - anestesia e rianimazione p.o. matera - rianimazione
| C.3783 | LAMPADA DA VISITA | WALDMANN LICHTTECHNIK HERBERT WALDMANN GMBH & CO | . | B | ASP - Area Melfi Distretto Sanitario di Base - Melfi
| C.3784 | LAMPADA FOTOPOLIMERIZZATRICI | - | - | B | ASM - poliambulatori - sede centrale asm
| C.3785 | LAMPADA FOTOPOLIMERIZZATRICI | - | - | B | ASM - poliambulatori - sede centrale asm
| C.3786 | LAMPADA FRONTALE | - | - | B | ASP - Area Lagonegro P.O. LAURIA
| C.3787 | LAMPADA FRONTALE | - | - | B | ASP - Area Lagonegro P.O. MARATEA *** DISTRETTO
| C.3788 | LAMPADA FRONTALE | - | - | B | ASP - Area Lagonegro POLIAMBULATORIO LAGONEGRO
| C.3789 | LAMPADA FRONTALE | FIEGERT | 27.0847 | B | AOR - Potenza
| C.3790 | LAMPADA FRONTALE | GIMA SPA | - | B | ASM - orl p.o. matera - ambulatorio
| C.3791 | LAMPADA FRONTALE | GIMA SPA | GIMA 5 | B | ASP - Area Lagonegro AMBULATORIO LATRONICO
| C.3792 | LAMPADA FRONTALE | GIMA SPA | ALIMENTATORE 5 | B | ASP - Area Lagonegro AMBULATORIO ROTONDA
| C.3793 | LAMPADA FRONTALE | GIMA SPA | 30850 WIDA 150W | B | ASP - Area Lagonegro DISTRETTO SENISE (esistente)
| C.3794 | LAMPADA FRONTALE | GIMA SPA | ALIMENTATORE 5 | B | ASP - Area Lagonegro P.O. CHIAROMONTE
| C.3795 | LAMPADA FRONTALE | GIMA SPA | GIMA 5 | B | ASP - Area Lagonegro P.O. MARATEA *** DISTRETTO
| C.3796 | LAMPADA FRONTALE | GIMA SPA | GIMA 2 | B | ASP - Area Melfi P.O. di Venosa
| C.3797 | LAMPADA FRONTALE | GIMA SPA | . | B | IRCCS CROB - Rionero
| C.3798 | LAMPADA FRONTALE | GIMA SPA | . | B | IRCCS CROB - Rionero
| C.3799 | LAMPADA FRONTALE | HEINE | EN 20-1 | B | AOR - Potenza
| C.3800 | LAMPADA FRONTALE | HEINE | EN 20-1 | B | AOR - Potenza
| C.3801 | LAMPADA FRONTALE | HEINE | EN 20-1 | B | AOR - Potenza
| C.3802 | LAMPADA FRONTALE | HEINE OPTOTECHNIK | EN 20 | B | ASP - Area Lagonegro P.O. CHIAROMONTE
| C.3803 | LAMPADA FRONTALE | HEINE OPTOTECHNIK | . | B | ASP - Area Potenza DS POTENZA
| C.3804 | LAMPADA FRONTALE | HEINE OPTOTECHNIK | . | B | ASP - Area Potenza DS POTENZA
| C.3805 | LAMPADA FRONTALE | HEINE OPTOTECHNIK | HK 150 2 ENDO | B | ASP - Area Potenza DS VILLA D'AGRI
| C.3806 | LAMPADA FRONTALE | KARL STORZ | 94051 | B | AOR - Potenza
| C.3807 | LAMPADA FRONTALE | KARL STORZ | 94051 | B | AOR - Potenza
| C.3808 | LAMPADA FRONTALE | KARL STORZ | 94051 | B | AOR - Potenza
| C.3809 | LAMPADA FRONTALE | KARL STORZ | 94051 | B | AOR - Potenza
| C.3810 | LAMPADA FRONTALE | KEELER INSTRUMENTS INC | . | B | AOR - Villa d'Agri
| C.3811 | LAMPADA FRONTALE | KEELER LTD | VANTAGE | B | ASP - Area Potenza DS POTENZA
| C.3812 | LAMPADA FRONTALE | MARTIN | - | B | ASP - Area Potenza
| C.3813 | LAMPADA FRONTALE | PRODUTTORE NON RILEVABILE | NON SPECIFICATO | B | ASM - poliambulatori - sede centrale asm
| C.3814 | LAMPADA FRONTALE | STORZ MEDICAL AG | CLAR 55 | B | ASM - orl p.o. matera - risorse comuni
| C.3815 | LAMPADA FRONTALE | STORZ MEDICAL AG | CLAR 55 | B | ASM - orl p.o. matera - risorse comuni
| C.3816 | LAMPADA FRONTALE | WELCH ALLYN INC | 44102 | B | ASP - Area Lagonegro DISTRETTO SENISE (esistente)
| C.3817 | LAMPADA FRONTALE | WELCH ALLYN INC | 44102 | B | ASP - Area Lagonegro P.O. CHIAROMONTE
| C.3818 | LAMPADA FRONTALE | ZEISS CARL | NON SPECIFICATO | B | ASM - poliambulatori - sede centrale asm
| C.3819 | LAMPADA PER SBIANCAMENTO DENTALE | . | . | B | ASP - Area Potenza DS MUROLUCANO
| C.3820 | LAMPADA PER SCHIASCOPIA | - | - | B | ASP - Area Potenza DS POTENZA
| C.3821 | LAMPADA PER SCHIASCOPIA | - | - | B | ASM - oculistica p.o. policoro - ambulatorio
| C.3822 | LAMPADA PER SCHIASCOPIA | - | - | B | ASM - oculistica p.o. policoro - ambulatorio
| C.3823 | LAMPADA PER SCHIASCOPIA | . | . | B | AOR - Villa d'Agri
| C.3824 | LAMPADA PER SCHIASCOPIA | . | . | B | ASP - Area Potenza DS POTENZA
| C.3825 | LAMPADA PER SCHIASCOPIA | . | . | B | ASP - Area Potenza DS POTENZA
| C.3826 | LAMPADA PER SCHIASCOPIA | . | . | B | ASP - Area Potenza DS POTENZA
| C.3827 | LAMPADA PER SCHIASCOPIA | - | - | B | ASP - Area Lagonegro AMBULATORIO ROTONDA
| C.3828 | LAMPADA PER SCHIASCOPIA | - | - | B | ASP - Area Lagonegro DISTRETTO SENISE (esistente)
| C.3829 | LAMPADA PER SCHIASCOPIA | - | - | B | ASP - Area Lagonegro POLIAMBULATORIO LAGONEGRO
| C.3830 | LAMPADA PER SCHIASCOPIA | HEINE OPTOTECHNIK | BETA 200 | B | ASP - Area Potenza DS POTENZA
| C.3831 | LAMPADA PER SCHIASCOPIA | HEINE OPTOTECHNIK | BETA 200 | B | ASP - Area Potenza DS POTENZA
| C.3832 | LAMPADA PER SCHIASCOPIA | SBISA` INDUSTRIALE SPA | 4058 | B | ASP - Area Lagonegro P.O. CHIAROMONTE
| C.3833 | LAMPADA PER SCHIASCOPIA | SBISA` INDUSTRIALE SPA | - | B | ASP - Area Lagonegro P.O. CHIAROMONTE
| C.3834 | LAMPADA PER SCHIASCOPIA | SBISA` INDUSTRIALE SPA | 4058 | B | ASP - Area Lagonegro POLIAMBULATORIO LAGONEGRO
| C.3835 | LAMPADA PER SCHIASCOPIA | SBISA` INDUSTRIALE SPA | 4058 | B | ASP - Area Melfi Casa Circondariale di Melfi
| C.3836 | LAMPADA PER SCHIASCOPIA | SBISA` INDUSTRIALE SPA | . | B | ASP - Area Melfi Casa Circondariale di Melfi
| C.3837 | LAMPADA PER SCHIASCOPIA | SBISA` INDUSTRIALE SPA | . | B | ASP - Area Melfi Distretto Sanitario di Base - Genzano
| C.3838 | LAMPADA PER SCHIASCOPIA | SBISA` INDUSTRIALE SPA | . | B | ASP - Area Melfi Distretto Sanitario di Base - Melfi
| C.3839 | LAMPADA PER SCHIASCOPIA | VISOMED | - | B | ASP - Area Lagonegro P.O. LAURIA
| C.3840 | LAMPADA RAGGI INFRAROSSI | CONTI | - | B | ASM - ostetricia e ginecologia p.o. matera - sala parto e pronto soccorso ostetrico ginecologico
| C.3841 | LAMPADA RAGGI INFRAROSSI | CONTI | - | B | ASM - ostetricia e ginecologia p.o. matera - sala parto e pronto soccorso ostetrico ginecologico
| C.3842 | LAMPADA RAGGI INFRAROSSI | GILARDONI SPA | N.D. | B | AOR - Melfi
| C.3843 | LAMPADA RAGGI INFRAROSSI | GINEVRI SRL | MOD IP/R | B | ASM - ostetricia e ginecologia p.o. matera - ambulatorio ostetrico
| C.3844 | LAMPADA RAGGI INFRAROSSI | GINEVRI SRL | IP/R | B | ASM - ostetricia e ginecologia p.o. matera - ambulatorio ostetrico
| C.3845 | LAMPADA RAGGI INFRAROSSI | JELOSIL SRL | INFRA 750 | B | ASP - Area Lagonegro P.O. LAURIA
| C.3846 | LAMPADA RAGGI INFRAROSSI PEDIATRICA | - | MOD.CERAMOTHER | B | ASM - ostetricia e ginecologia p.o. matera - ambulatorio ostetrico
| C.3847 | LAMPADA RAGGI INFRAROSSI PEDIATRICA | - | MOD.CERAMOTHER | B | ASM - ostetricia e ginecologia p.o. matera - ambulatorio ostetrico
| C.3848 | LAMPADA RAGGI ULTRAVIOLETTI | - | - | B | ASM - ambulatorio odontoiatria - ospedale stigliano
| C.3849 | LAMPADA RAGGI ULTRAVIOLETTI | CA MI SNC | NON SPECIFICATO | B | ASM - diabetologia p.o. matera - ambulatorio
| C.3850 | LAMPADA RAGGI ULTRAVIOLETTI | LIGHT PROGRESS | UV-FAN M2/95H-P | B | ASP - Area Lagonegro P.O. MARATEA *** DISTRETTO
| C.3851 | LAMPADA RAGGI ULTRAVIOLETTI | LIGHT PROGRESS | UV-FAN M2/40H | B | ASP - Area Lagonegro P.O. MARATEA *** DISTRETTO
| C.3852 | LAMPADA RAGGI ULTRAVIOLETTI | MIMSAL | VISTA HANDUE UV | B | ASP - Area Melfi P.O. di Venosa
| C.3853 | LAMPADA RAGGI ULTRAVIOLETTI | PRODUTTORE NON RILEVABILE | NON SPECIFICATO | B | ASM - poliambulatori - sede centrale asm
| C.3854 | LAMPADA RAGGI ULTRAVIOLETTI | SANITAS ELECTRIC SRL | . | B | ASP - Area Potenza DS CORLETTO PERTICARA
| C.3855 | LAMPADA RAGGI ULTRAVIOLETTI-INFRAROSSI | - | - | B | ASM - nefrologia e dialisi - ospedale tinchi
| C.3856 | LAMPADA RAGGI ULTRAVIOLETTI-INFRAROSSI | - | - | B | ASM - nefrologia e dialisi - ospedale tinchi
| C.3857 | LAMPADA RAGGI ULTRAVIOLETTI-INFRAROSSI | . | . | B | ASP - Area Potenza POL. S.ARCANGELO
| C.3858 | LAMPADA RAGGI ULTRAVIOLETTI-INFRAROSSI | CERRI SNC DI CERRI ALBERTO | 2214 PROFESSIONAL LAMP 1000 | B | ASP - Area Lagonegro P.O. CHIAROMONTE
| C.3859 | LAMPADA RAGGI ULTRAVIOLETTI-INFRAROSSI | CERRI SNC DI CERRI ALBERTO | . | B | ASP - Area Melfi Distretto Sanitario di Base - Genzano
| C.3860 | LAMPADA RAGGI ULTRAVIOLETTI-INFRAROSSI | CERRI SNC DI CERRI ALBERTO | . | B | ASP - Area Potenza DS MUROLUCANO
| C.3861 | LAMPADA RAGGI ULTRAVIOLETTI-INFRAROSSI | DAAVLIN | SPECTRA | B | AOR - Potenza
| C.3862 | LAMPADA RAGGI ULTRAVIOLETTI-INFRAROSSI | JELOSIL | SANISOL BS | B | AOR - Pescopagano
| C.3863 | LAMPADA RAGGI ULTRAVIOLETTI-INFRAROSSI | JELOSIL | SANISOL BS | B | AOR - Pescopagano
| C.3864 | LAMPADA RAGGI ULTRAVIOLETTI-INFRAROSSI | JELOSIL | SANISOL BS | B | AOR - Pescopagano
| C.3865 | LAMPADA RAGGI ULTRAVIOLETTI-INFRAROSSI | JELOSIL | SANISOL BS | B | AOR - Pescopagano
| C.3866 | LAMPADA RAGGI ULTRAVIOLETTI-INFRAROSSI | JELOSIL | SANISOL BS | B | AOR - Pescopagano
| C.3867 | LAMPADA RAGGI ULTRAVIOLETTI-INFRAROSSI | JELOSIL | SANISOL BS | B | AOR - Pescopagano
| C.3868 | LAMPADA RAGGI ULTRAVIOLETTI-INFRAROSSI | JELOSIL | SANISOL BS | B | AOR - Potenza
| C.3869 | LAMPADA RAGGI ULTRAVIOLETTI-INFRAROSSI | JELOSIL | SANISOL BS | B | AOR - Potenza
| C.3870 | LAMPADA RAGGI ULTRAVIOLETTI-INFRAROSSI | JELOSIL | SANISOL BS | B | AOR - Potenza
| C.3871 | LAMPADA RAGGI ULTRAVIOLETTI-INFRAROSSI | JELOSIL | SANISOL BS | B | AOR - Potenza
| C.3872 | LAMPADA RAGGI ULTRAVIOLETTI-INFRAROSSI | JELOSIL SRL | SANISOL BS | B | ASP - Area Lagonegro P.O. LAURIA
| C.3873 | LAMPADA RAGGI ULTRAVIOLETTI-INFRAROSSI | JELOSIL SRL | SANISOL BS | B | ASP - Area Lagonegro P.O. LAURIA
| C.3874 | LAMPADA RAGGI ULTRAVIOLETTI-INFRAROSSI | JELOSIL SRL | . | B | ASP - Area Melfi Distretto Sanitario di Base - Lavello
| C.3875 | LAMPADA RAGGI ULTRAVIOLETTI-INFRAROSSI | JELOSIL SRL | SANISOL BS | B | ASP - Area Melfi Distretto Sanitario di Base - Rionero in Vulture
| C.3876 | LAMPADA RAGGI ULTRAVIOLETTI-INFRAROSSI | JELOSIL SRL | SANISOL BS | B | ASP - Area Melfi Distretto Sanitario di Base - Rionero in Vulture
| C.3877 | LAMPADA RAGGI ULTRAVIOLETTI-INFRAROSSI | MEDICAL CALO' | BEFAR | B | AOR - Potenza
| C.3878 | LAMPADA RAGGI ULTRAVIOLETTI-INFRAROSSI | SANITAS ELECTRIC SRL | . | B | AOR - Villa d'Agri
| C.3879 | LAMPADA RAGGI ULTRAVIOLETTI-INFRAROSSI | SANITAS ELECTRIC SRL | SX00 | B | AOR - Villa d'Agri
| C.3880 | LAMPADA RAGGI ULTRAVIOLETTI-INFRAROSSI | SANITAS ELECTRIC SRL | - | B | ASP - Area Lagonegro P.O. MARATEA *** DISTRETTO
| C.3881 | LAMPADA RAGGI ULTRAVIOLETTI-INFRAROSSI | SANITAS ELECTRIC SRL | . | B | ASP - Area Potenza DS MOLITERNO
| C.3882 | LAMPADA RAGGI ULTRAVIOLETTI-INFRAROSSI | WALDMANN | UV 800 K | B | AOR - Potenza
| C.3883 | LAMPADA SCIALITICA | - | - | A | AOR - Potenza
| C.3884 | LAMPADA SCIALITICA | - | SOLARE 500 | B | ASM - ambulatorio chirurgia - ospedale stigliano
| C.3885 | LAMPADA SCIALITICA | - | - | B | ASM - Chirurgia Ospedale Tinchi
| C.3886 | LAMPADA SCIALITICA | - | - | B | ASM - Chirurgia Ospedale Tinchi
| C.3887 | LAMPADA SCIALITICA | - | - | B | ASM - ostetricia e ginecologia p.o. policoro - sala parto
| C.3888 | LAMPADA SCIALITICA | - | - | B | ASM - ostetricia e ginecologia p.o. policoro - sala parto
| C.3889 | LAMPADA SCIALITICA | - | - | B | ASM - poliambulatorio distrettuale - distretto policoro LARGO SAN UBERTO
| C.3890 | LAMPADA SCIALITICA | - | - | B | ASM - Poliambulatorio Distrettuale - Tursi
| C.3891 | LAMPADA SCIALITICA | - | - | B | ASM - pronto soccorso p.o. policoro
| C.3892 | LAMPADA SCIALITICA | - | - | B | ASM - pronto soccorso p.o. policoro
| C.3893 | LAMPADA SCIALITICA | - | - | B | ASM - PTS STIGLIANO
| C.3894 | LAMPADA SCIALITICA | - | - | A | ASM - Sala Operatoria P.O. Mt.
| C.3895 | LAMPADA SCIALITICA | - | - | A | ASM - Sala Operatoria P.O. Mt.
| C.3896 | LAMPADA SCIALITICA | - | - | B | ASM - Sala Operatoria P.O. Policoro
| C.3897 | LAMPADA SCIALITICA | - | - | B | ASM - Sala Operatoria P.O. Policoro
| C.3898 | LAMPADA SCIALITICA | . | . | A | AOR - Villa d'Agri
| C.3899 | LAMPADA SCIALITICA | . | . | B | IRCCS CROB - Rionero
| C.3900 | LAMPADA SCIALITICA | ACEM | STARLED | B | IRCCS CROB - Rionero
| C.3901 | LAMPADA SCIALITICA | ACEM | STARLED | B | IRCCS CROB - Rionero
| C.3902 | LAMPADA SCIALITICA | ACEM SRL | OT STARLED CH/OT | A | AOR - Villa d'Agri
| C.3903 | LAMPADA SCIALITICA | ACEM SRL | STARLED 3 | A | AOR - Villa d'Agri
| C.3904 | LAMPADA SCIALITICA | ADMECO AG | LUX 5 SI | A | AOR - Villa d'Agri
| C.3905 | LAMPADA SCIALITICA | ADMECO AG | LUX 5 SI | A | AOR - Villa d'Agri
| C.3906 | LAMPADA SCIALITICA | ALM | - | B | AOR - Potenza
| C.3907 | LAMPADA SCIALITICA | ALM SA | PRISMALIX PRX 4000 | B | ASM - chirurgia plastica p.o. matera - ambulatorio
| C.3908 | LAMPADA SCIALITICA | ALM SA | PRISMALIX PRX 4000 | B | ASM - chirurgia plastica p.o. matera - ambulatorio
| C.3909 | LAMPADA SCIALITICA | ALM SA | PRISMALIX PRX 4000 | B | ASM - pronto soccorso p.o. matera
| C.3910 | LAMPADA SCIALITICA | ALM SA | PRISMALIX PRX 4001 S DF T | B | ASM - Sala Operatoria P.O. Mt.
| C.3911 | LAMPADA SCIALITICA | ALM SA | PRISMALIX PRX 8000 | B | ASM - Sala Operatoria P.O. Mt.
| C.3912 | LAMPADA SCIALITICA | ALM SA | PRISMALIX PRX 8000 | B | ASM - Sala Operatoria P.O. Mt.
| C.3913 | LAMPADA SCIALITICA | ALM SA | PRISMALIX PRX 4001 S DF T | B | ASM - Sala Operatoria P.O. Mt.
| C.3914 | LAMPADA SCIALITICA | ALM SA | PRISMALIX PRX 4000 | B | ASM - Sala Operatoria P.O. Mt.
| C.3915 | LAMPADA SCIALITICA | ALM SA | PRISMALIX PRX 8000 | B | ASM - Sala Operatoria P.O. Mt.
| C.3916 | LAMPADA SCIALITICA | ALM SA | PRISMALIX PRX 4000 | B | ASM - Sala Operatoria P.O. Mt.
| C.3917 | LAMPADA SCIALITICA | ALM SA | PRISMALIX PRX 4000 | B | ASM - Sala Operatoria P.O. Mt.
| C.3918 | LAMPADA SCIALITICA | ALM SA | PRISMALIX PRX 4000 | B | ASM - Sala Operatoria P.O. Mt.
| C.3919 | LAMPADA SCIALITICA | ALM SA | PRISMALIX PRX 4000 | B | ASM - Sala Operatoria P.O. Mt.
| C.3920 | LAMPADA SCIALITICA | ALM SA | PRISMALIX PRX 8000 | B | ASM - Sala Operatoria P.O. Mt.
| C.3921 | LAMPADA SCIALITICA | ALM SA | PRISMALIX PRX 8001 ACS T | B | ASM - Sala Operatoria P.O. Mt.
| C.3922 | LAMPADA SCIALITICA | ALM SA | PRISMALIX PRX 8000 | B | ASM - Sala Operatoria P.O. Mt.
| C.3923 | LAMPADA SCIALITICA | ALM SA | PRISMALIX PRX 4001 S DF T | B | ASM - Sala Operatoria P.O. Mt.
| C.3924 | LAMPADA SCIALITICA | ALM SA | PRISMALIX PRX 4001 S DF T | B | ASM - Sala Operatoria P.O. Mt.
| C.3925 | LAMPADA SCIALITICA | ALM SA | PRISMALIX PRX 8000 | B | ASM - Sala Operatoria P.O. Mt.
| C.3926 | LAMPADA SCIALITICA | ALM SA | PRISMALIX PRX 8000 | B | ASM - Sala Operatoria P.O. Mt.
| C.3927 | LAMPADA SCIALITICA | ALM SA | PRISMALIX PRX 4001 S DF T | B | ASM - Sala Operatoria P.O. Mt.
| C.3928 | LAMPADA SCIALITICA | ALM SA | - | B | ASM - Sala Operatoria P.O. Policoro
| C.3929 | LAMPADA SCIALITICA | ALM SA | - | B | ASM - Sala Operatoria P.O. Policoro
| C.3930 | LAMPADA SCIALITICA | Angenieux | - | B | AOR - Pescopagano
| C.3931 | LAMPADA SCIALITICA | APOLLO | VICTORIA 1000 | B | AOR - Potenza
| C.3932 | LAMPADA SCIALITICA | APOLLO | Dyana 550 F | B | AOR - Potenza
| C.3933 | LAMPADA SCIALITICA | APOLLO | Star Fire | B | AOR - Potenza
| C.3934 | LAMPADA SCIALITICA | APOLLO LASER INC | DYANA 250 | B | ASM - ambulatorio ostetricia - ospedale tricarico
| C.3935 | LAMPADA SCIALITICA | APOLLO LASER INC | DYANA 550 F | B | ASM - ortopedia p.o. matera - risorse comuni
| C.3936 | LAMPADA SCIALITICA | APOLLO LASER INC | B1019S | B | ASM - pronto soccorso - ospedale tricarico
| C.3937 | LAMPADA SCIALITICA | APOLLO LASER INC | DYANA 550 F | B | IRCCS CROB - Rionero
| C.3938 | LAMPADA SCIALITICA | APOLLO LASER INC | DYANA 550 F | B | IRCCS CROB - Rionero
| C.3939 | LAMPADA SCIALITICA | BERCHTOLD | Chromophare C 200 | B | AOR - Potenza
| C.3940 | LAMPADA SCIALITICA | BERCHTOLD | E805 | A | AOR - Villa d'Agri
| C.3941 | LAMPADA SCIALITICA | BERCHTOLD | E655 | A | AOR - Villa d'Agri
| C.3942 | LAMPADA SCIALITICA | BERCHTOLD GMBH & CO KG | . | A | ASP - Area Melfi Casa Circondariale di Melfi
| C.3943 | LAMPADA SCIALITICA | CALMIC CISA | 3210 | A | ASP - Area Lagonegro P.O. LAURIA
| C.3944 | LAMPADA SCIALITICA | CISA SPA | S 400 | A | AOR - Melfi
| C.3945 | LAMPADA SCIALITICA | Dr Mach | MRCH 130 | B | AOR - Potenza
| C.3946 | LAMPADA SCIALITICA | Dr Mach | TRIAFLEX | B | AOR - Potenza
| C.3947 | LAMPADA SCIALITICA | DR MACH GMBH & CO | MACH 3 | A | AOR - Lagonegro
| C.3948 | LAMPADA SCIALITICA | DR MACH GMBH & CO | TRIGENFLEX | A | AOR - Melfi
| C.3949 | LAMPADA SCIALITICA | DR MACH GMBH & CO | QUINTAFLEX | A | AOR - Villa d'Agri
| C.3950 | LAMPADA SCIALITICA | DR MACH GMBH & CO | MACH 130 F | B | ASM - Sala Operatoria P.O. Mt.
| C.3951 | LAMPADA SCIALITICA | DR MACH GMBH & CO | MACH 130 F | B | ASM - Sala Operatoria P.O. Mt.
| C.3952 | LAMPADA SCIALITICA | DR MACH GMBH & CO | MACH 130 F | B | ASM - Sala Operatoria P.O. Mt.
| C.3953 | LAMPADA SCIALITICA | DR MACH GMBH & CO | TRIAFLEX | B | ASM - urologia p.o. matera - ambulatorio
| C.3954 | LAMPADA SCIALITICA | DRAGER | POLARIS 700 | B | ASM - Sala Operatoria P.O. Policoro
| C.3955 | LAMPADA SCIALITICA | Electric rating | 90 | B | AOR - Pescopagano
| C.3956 | LAMPADA SCIALITICA | Famed | Surgilux BHS 551 | B | AOR - Potenza
| C.3957 | LAMPADA SCIALITICA | FAMED LODZ SA | SURGILUX BHC 702 502 P | A | AOR - Lagonegro
| C.3958 | LAMPADA SCIALITICA | FAMED LODZ SA | SURGILUX BHC 702 502 P | A | AOR - Lagonegro
| C.3959 | LAMPADA SCIALITICA | FAMED LODZ SA | SURGILUX BHS 551 | A | AOR - Melfi
| C.3960 | LAMPADA SCIALITICA | FAMED LODZ SA | MEDILUX BHW 175 | B | ASM - ostetricia e ginecologia p.o. matera - sala parto e pronto soccorso ostetrico ginecologico
| C.3961 | LAMPADA SCIALITICA | FAMED LODZ SA | MEDILUX BHW 175 | B | ASM - ostetricia e ginecologia p.o. matera - sala parto e pronto soccorso ostetrico ginecologico
| C.3962 | LAMPADA SCIALITICA | Gallois | - | B | AOR - Potenza
| C.3963 | LAMPADA SCIALITICA | GALLOIS SRL | - | A | ASP - Area Lagonegro P.O. CHIAROMONTE
| C.3964 | LAMPADA SCIALITICA | GALLOIS SRL | DELTA S | A | ASP - Area Melfi Distretto Sanitario di Base - Palazzo S. Gervasio
| C.3965 | LAMPADA SCIALITICA | HACKERMANN & BILD SRL | HB 4 S SL405 | A | ASP - Area Lagonegro P.O. CHIAROMONTE
| C.3966 | LAMPADA SCIALITICA | HACKERMANN & BILD SRL | . | A | ASP - Area Melfi P.O. di Venosa
| C.3967 | LAMPADA SCIALITICA | HACKERMANN & BILD SRL | . | A | ASP - Area Melfi P.O. di Venosa
| C.3968 | LAMPADA SCIALITICA | HACKERMANN & BILD SRL | DOMELUX 6200 | B | IRCCS CROB - Rionero
| C.3969 | LAMPADA SCIALITICA | HACKERMANN & BILD SRL | HB 4 S | B | IRCCS CROB - Rionero
| C.3970 | LAMPADA SCIALITICA | Heraeus | HANALUX | B | AOR - Potenza
| C.3971 | LAMPADA SCIALITICA | HERAEUS INSTRUMENTS GMBH | 3500 | A | AOR - Lagonegro
| C.3972 | LAMPADA SCIALITICA | HERAEUS INSTRUMENTS GMBH | HANAULUX BLUE 100 | A | ASP - Area Melfi P.O. di Venosa
| C.3973 | LAMPADA SCIALITICA | KONTRON INSTRUMENTS SPA | PORTATILE | A | AOR - Villa d'Agri
| C.3974 | LAMPADA SCIALITICA | LUXO | 324100 | B | AOR - Potenza
| C.3975 | LAMPADA SCIALITICA | MAQUET | HANAULUX 2007 IXL | A | AOR - Potenza
| C.3976 | LAMPADA SCIALITICA | MAQUET | HANAULUX 2007 IXL | A | AOR - Potenza
| C.3977 | LAMPADA SCIALITICA | MAQUET | HANAULUX 2007 IXL | A | AOR - Potenza
| C.3978 | LAMPADA SCIALITICA | MAQUET | HANAULUX 2007 IXL | A | AOR - Potenza
| C.3979 | LAMPADA SCIALITICA | MAQUET | HANAULUX 2007 IXL | A | AOR - Potenza
| C.3980 | LAMPADA SCIALITICA | MAQUET | HANAULUX 2007 IXL | A | AOR - Potenza
| C.3981 | LAMPADA SCIALITICA | MAQUET | HANAULUX 2007 IXL | A | AOR - Potenza
| C.3982 | LAMPADA SCIALITICA | MAQUET | HANAULUX 2007 IXL | A | AOR - Potenza
| C.3983 | LAMPADA SCIALITICA | MAQUET | HANAULUX 2003 | A | AOR - Potenza
| C.3984 | LAMPADA SCIALITICA | MAQUET | HANAULUX 3005 SF | A | AOR - Potenza
| C.3985 | LAMPADA SCIALITICA | MAQUET | HANAULUX 3005 SF | A | AOR - Potenza
| C.3986 | LAMPADA SCIALITICA | MAQUET | HANAULUX 3005 SF | A | AOR - Potenza
| C.3987 | LAMPADA SCIALITICA | MAQUET | HANAULUX 3005 SF | A | AOR - Potenza
| C.3988 | LAMPADA SCIALITICA | MAQUET | HANAULUX 3003 SF | A | AOR - Potenza
| C.3989 | LAMPADA SCIALITICA | MAQUET | HANAULUX 3003 SF | A | AOR - Potenza
| C.3990 | LAMPADA SCIALITICA | MAQUET | HANAULUX 3003 SF | A | AOR - Potenza
| C.3991 | LAMPADA SCIALITICA | MAQUET | HANAULUX 3003 SF | A | AOR - Potenza
| C.3992 | LAMPADA SCIALITICA | MAQUET | HANAULUX H5H3DF | A | AOR - Potenza
| C.3993 | LAMPADA SCIALITICA | MAQUET | HANAULUX H5H3DF | A | AOR - Potenza
| C.3994 | LAMPADA SCIALITICA | MAQUET | HANAULUX H5H3DF | A | AOR - Potenza
| C.3995 | LAMPADA SCIALITICA | MAQUET | HANAULUX H5H3DF | A | AOR - Potenza
| C.3996 | LAMPADA SCIALITICA | MAQUET | HANAULUX H5H3DF | A | AOR - Potenza
| C.3997 | LAMPADA SCIALITICA | MAQUET | HANAULUX H5H3DF | A | AOR - Potenza
| C.3998 | LAMPADA SCIALITICA | MAQUET | HANAULUX H5H4BC | A | AOR - Potenza
| C.3999 | LAMPADA SCIALITICA | MAQUET | HANAULUX H5H4BC | A | AOR - Potenza
| C.4000 | LAMPADA SCIALITICA | MAQUET | HANAULUX 3005 SF | A | AOR - Pescopagano
| C.4001 | LAMPADA SCIALITICA | MAQUET | HANAULUX 3005 SF | A | AOR - Pescopagano
| C.4002 | LAMPADA SCIALITICA | MAQUET | HANAULUX 3003 SF | A | AOR - Pescopagano
| C.4003 | LAMPADA SCIALITICA | MAQUET | HANAULUX 3003 SF | A | AOR - Pescopagano
| C.4004 | LAMPADA SCIALITICA | MAQUET AG | HANAULUX 3000 | B | IRCCS CROB - Rionero
| C.4005 | LAMPADA SCIALITICA | MARTIN MEDIZINTECHNIK GMBH | ML 500 SG | A | AOR - Melfi
| C.4006 | LAMPADA SCIALITICA | MARTIN MEDIZINTECHNIK GMBH | CHROMOPHARE C 300 | B | ASM - anestesia e rianimazione p.o. matera - rianimazione
| C.4007 | LAMPADA SCIALITICA | MARTIN MEDIZINTECHNIK GMBH | ML200 | B | ASM - chirurgia generale p.o. matera - risorse comuni
| C.4008 | LAMPADA SCIALITICA | MARTIN MEDIZINTECHNIK GMBH | CHROMOPHARE C 300 | B | ASM - chirurgia vascolare p.o. matera - ambulatorio
| C.4009 | LAMPADA SCIALITICA | MARTIN MEDIZINTECHNIK GMBH | ML 700 | B | ASM - nefrologia p.o. matera - dialisi
| C.4010 | LAMPADA SCIALITICA | MARTIN MEDIZINTECHNIK GMBH | ML 500 SG | B | ASM - ortopedia p.o. matera - ambulatorio
| C.4011 | LAMPADA SCIALITICA | MARTIN MEDIZINTECHNIK GMBH | ML200 | B | ASM - ostetricia e ginecologia p.o. matera - ambulatorio ginecologico
| C.4012 | LAMPADA SCIALITICA | MARTIN MEDIZINTECHNIK GMBH | ML 200 | B | ASM - poliambulatori - sede centrale asm
| C.4013 | LAMPADA SCIALITICA | MARTIN MEDIZINTECHNIK GMBH | ML 1001 | A | ASP - Area Melfi P.O. di Venosa
| C.4014 | LAMPADA SCIALITICA | MARTIN MEDIZINTECHNIK GMBH | ML 501 R | A | ASP - Area Melfi P.O. di Venosa
| C.4015 | LAMPADA SCIALITICA | MARTIN MEDIZINTECHNIK GMBH | ML 701 R | A | ASP - Area Melfi P.O. di Venosa
| C.4016 | LAMPADA SCIALITICA | NON RILEVATO | - | B | ASM - continuità assistenziale - pomarico
| C.4017 | LAMPADA SCIALITICA | NON RILEVATO | - | B | ASM - poliambulatori - sede centrale asm
| C.4018 | LAMPADA SCIALITICA | RIMSA | PENTALED 30 | A | AOR - Melfi
| C.4019 | LAMPADA SCIALITICA | RIMSA | PENTALED 30 | A | AOR - Melfi
| C.4020 | LAMPADA SCIALITICA | RIMSA | . | A | AOR - Villa d'Agri
| C.4021 | LAMPADA SCIALITICA | RIMSA | . | A | AOR - Villa d'Agri
| C.4022 | LAMPADA SCIALITICA | RIMSA | A 200 | A | AOR - Villa d'Agri
| C.4023 | LAMPADA SCIALITICA | RIMSA | A 200 | A | AOR - Villa d'Agri
| C.4024 | LAMPADA SCIALITICA | RIMSA | TRIS | A | ASP - Area Potenza
| C.4025 | LAMPADA SCIALITICA | RIMSA MEDICALE SRL | A 30 M | B | ASM - anestesia e rianimazione p.o. matera - rianimazione
| C.4026 | LAMPADA SCIALITICA | RIMSA MEDICALE SRL | A 30 M | B | ASM - continuità assistenziale - montescaglioso
| C.4027 | LAMPADA SCIALITICA | RIMSA MEDICALE SRL | - | B | ASM - ortopedia p.o. policoro - risorse comuni
| C.4028 | LAMPADA SCIALITICA | RIMSA MEDICALE SRL | - | B | ASM - servizi consultoriali - sede centrale matera
| C.4029 | LAMPADA SCIALITICA | Rimsa P Longoni | TRIS | B | AOR - Potenza
| C.4030 | LAMPADA SCIALITICA | RIMSA P LONGONI SRL | TRIS A PIANTANA | A | AOR - Lagonegro
| C.4031 | LAMPADA SCIALITICA | RIMSA P LONGONI SRL | TRIS PI | A | AOR - Villa d'Agri
| C.4032 | LAMPADA SCIALITICA | RIMSA P LONGONI SRL | D 400 | A | AOR - Villa d'Agri
| C.4033 | LAMPADA SCIALITICA | RIMSA P LONGONI SRL | A 30 M | A | ASP - Area Melfi Distretto Sanitario di Base - Venosa
| C.4034 | LAMPADA SCIALITICA | RIMSA P LONGONI SRL | D 400 | B | IRCCS CROB - Rionero
| C.4035 | LAMPADA SCIALITICA | RIMSA P LONGONI SRL | D 400 | B | IRCCS CROB - Rionero
| C.4036 | LAMPADA SCIALITICA | RIMSA P LONGONI SRL | PENTALED 30N | B | IRCCS CROB - Rionero
| C.4037 | LAMPADA SCIALITICA | SIMEON MEDICAL | LED 4500 | A | AOR - Lagonegro
| C.4038 | LAMPADA SCIALITICA | SIMEON MEDICAL | LED 4500 | A | AOR - Lagonegro
| C.4039 | LAMPADA SCIALITICA | SKY ELECTRONICS | . | A | AOR - Villa d'Agri
| C.4040 | LAMPADA SCIALITICA | SKY ELECTRONICS | 8850 | A | AOR - Villa d'Agri
| C.4041 | LAMPADA SCIALITICA | SKY ELECTRONICS SA | COOLRAYEXCL | A | AOR - Melfi
| C.4042 | LAMPADA SCIALITICA | SKY ELECTRONICS SA | COOLRAYEXCL | A | AOR - Melfi
| C.4043 | LAMPADA SCIALITICA | SKY ELECTRONICS SA | . | A | AOR - Villa d'Agri
| C.4044 | LAMPADA SCIALITICA | TRIDENT | SL40 | B | AOR - Potenza
| C.4045 | LAMPADA SCIALITICA | TRIDENT | SL40 | B | AOR - Potenza
| C.4046 | LAMPADA SCIALITICA | TRIDENT | SL40 | B | AOR - Potenza
| C.4047 | LAMPADA SCIALITICA | TRUMPF KREUZER MEDIZIN SYSTEME GMBH & CO KG | TRULIGHT 3500 | A | AOR - Lagonegro
| C.4048 | LAMPADA SCIALITICA | TRUMPF KREUZER MEDIZIN SYSTEME GMBH & CO KG | TRULIGHT 3500 | A | AOR - Lagonegro
| C.4049 | LAMPADA SCIALITICA | VAMADA SHADOWLESS | n.d. | A | AOR - Melfi
| C.4050 | LAMPADA SCIALITICA | WELCH ALLYN INC | 4420-2 | A | AOR - Melfi
| C.4051 | LAMPADA SCIALITICA | WELCH ALLYN INC | 4420-2 | A | AOR - Melfi
| C.4052 | LAMPADA SCIALITICA | WELCH ALLYN INC | 4420-2 | A | AOR - Melfi
| C.4053 | LAMPADA SCIALITICA | YAMADA SHADOWLESS LAMP CO LTD | SKYLUX | A | AOR - Melfi
| C.4054 | LAMPADA SCIALITICA | YAMADA SHADOWLESS LAMP CO LTD | SKYLUX | A | AOR - Melfi
| C.4055 | LAMPADA SCIALITICA | YAMADA SHADOWLESS LAMP CO LTD ACE SKY | DRAGER SOLARE PREMIUM | B | ASM - Sala Operatoria P.O. Policoro
| C.4056 | LAMPADA SCIALITICA | YAMADA SHADOWLESS LAMP CO LTD ACE SKY | - | B | ASM - Sala Operatoria P.O. Policoro
| C.4057 | LAMPADA SCIALITICA | YAMADA SHADOWLESS LAMP CO LTD ACE SKY | U 6050 | A | ASP - Area Lagonegro P.O. CHIAROMONTE
| C.4058 | LAMPADA SCIALITICA MOBILE | - | ESALED | B | ASM - ostetricia e ginecologia p.o. matera - risorse comuni
| C.4059 | LAMPADA SCIALITICA MOBILE | - | - | B | ASM - P.T.S. TINCHI
| C.4060 | LAMPADA SCIALITICA MOBILE | - | H103 | B | ASM - poliambulatorio distrettuale - irsina
| C.4061 | LAMPADA SCIALITICA MOBILE | - | - | B | ASM - servizio sanita' animale - area a - irsina
| C.4062 | LAMPADA SCIALITICA MOBILE | - | - | B | ASM - servizio sanità animale - area a tricarico
| C.4063 | LAMPADA SCIALITICA MOBILE | APOLLON | 550 F | A | ASP - Area Lagonegro P.O. MARATEA
| C.4064 | LAMPADA SCIALITICA MOBILE | APOLLON | 550 F | A | ASP - Area Lagonegro P.O. MARATEA
| C.4065 | LAMPADA SCIALITICA MOBILE | BARNABEI ALFREDO-TERAMO | - | B | ASM - chirurgia vascolare p.o. matera - ambulatorio
| C.4066 | LAMPADA SCIALITICA MOBILE | BARNABEI ALFREDO-TERAMO | - | B | ASM - servizi consultoriali - sede centrale matera
| C.4067 | LAMPADA SCIALITICA MOBILE | DAIICHI SHOMEI CO LTD | HA 58S | A | ASP - Area Lagonegro P.O. LAURIA
| C.4068 | LAMPADA SCIALITICA MOBILE | GALENO SRL | 2736 | B | ASM - continuità assistenziale - grottole
| C.4069 | LAMPADA SCIALITICA MOBILE | GALENO SRL | 2736 | B | ASM - poliambulatorio distrettuale - grassano
| C.4070 | LAMPADA SCIALITICA MOBILE | GALENO SRL | A/50M | B | ASM - servizio igiene allevamenti e produzioni zootecniche - area c - miglionico
| C.4071 | LAMPADA SCIALITICA MOBILE | GALLOIS SRL | 5P S | A | ASP - Area Lagonegro P.O. CHIAROMONTE
| C.4072 | LAMPADA SCIALITICA MOBILE | MAQUET SA | S/E MOBILE 4003 SF | A | AOR - Lagonegro
| C.4073 | LAMPADA SCIALITICA MOBILE | MAQUET SA | S/E MOBILE 4003 SF | A | AOR - Lagonegro
| C.4074 | LAMPADA SCIALITICA MOBILE | MAQUET SA | S/E MOBILE 4003 SF | A | ASP - Area Lagonegro P.O. CHIAROMONTE
| C.4075 | LAMPADA SCIALITICA MOBILE | MARTIN CHRIST GMBH | ML300 | B | ASM - servizio igiene allevamenti e produzioni zootecniche -AREA C -MATERA SEDE CENTRALE
| C.4076 | LAMPADA SCIALITICA MOBILE | NON RILEVATO | H03 | B | ASM - poliambulatorio distrettuale - bernalda
| C.4077 | LAMPADA SCIALITICA MOBILE | NON RILEVATO | H 03 | B | ASM - poliambulatorio distrettuale - garaguso
| C.4078 | LAMPADA SCIALITICA MOBILE | NON RILEVATO | - | B | ASM - servizio igiene allevamenti e produzioni zootecniche - area c - ferrandina
| C.4079 | LAMPADA SCIALITICA MOBILE | NON RILEVATO | AD UN FARO | B | ASM - servizio igiene allevamenti e produzioni zootecniche - area c - miglionico
| C.4080 | LAMPADA SCIALITICA MOBILE | NON RILEVATO | 1 FARO | B | ASM - servizio sanita' animale - area a - pomarico
| C.4081 | LAMPADA SCIALITICA MOBILE | RIMSA | PENTA63 | A | AOR - Melfi
| C.4082 | LAMPADA SCIALITICA MOBILE | RIMSA | PENTA63 | A | AOR - Melfi
| C.4083 | LAMPADA SCIALITICA MOBILE | WELCH ALLYN INC | LS 200 | A | AOR - Lagonegro
| C.4084 | LAMPADA SCIALITICA MOBILE | ZOOFARMA | - | B | ASM - poliambulatorio distrettuale - calciano
| C.4085 | LAMPADA SCIALITICA MOBILE | ZOOFARMA | - | B | ASM - servizio igiene allevamenti e produzioni zootecniche - area c - grassano
| C.4086 | LAPAROSCOPIO | WOLF RICHARD GMBH | 2232 | A | AOR - Villa d'Agri
| C.4087 | LARINGOSCOPIO | . | . | B | AOR - Villa d'Agri
| C.4088 | LARINGOSCOPIO | . | . | B | AOR - Villa d'Agri
| C.4089 | LARINGOSCOPIO | . | . | B | AOR - Villa d'Agri
| C.4090 | LARINGOSCOPIO | . | . | B | AOR - Villa d'Agri
| C.4091 | LARINGOSCOPIO | . | . | B | IRCCS CROB - Rionero
| C.4092 | LARINGOSCOPIO | . | . | B | IRCCS CROB - Rionero
| C.4093 | LARINGOSCOPIO | - | - | B | AOR - Lagonegro
| C.4094 | LARINGOSCOPIO | - | - | B | ASP - Area Lagonegro P.O. MARATEA
| C.4095 | LARINGOSCOPIO | ARCO MEDIC LTD | FLEXIBLADE | B | AOR - Villa d'Agri
| C.4096 | LARINGOSCOPIO | BOSCAROL EMERGENCY SYSTEMS | RIA 50500 STANDARD 3 LAME MC INTOSH | B | AOR - Villa d'Agri
| C.4097 | LARINGOSCOPIO | BOSCAROL EMERGENCY SYSTEMS | RIA 50500 STANDARD 3 LAME MC INTOSH | B | IRCCS CROB - Rionero
| C.4098 | LARINGOSCOPIO | BOSCAROL EMERGENCY SYSTEMS | RIA 50500 STANDARD 3 LAME MC INTOSH | B | IRCCS CROB - Rionero
| C.4099 | LARINGOSCOPIO | FAZZINI SRL | - | B | ASP - Area Lagonegro AMBULATORIO SAN COSTANTINO ALBANESE
| C.4100 | LARINGOSCOPIO | FAZZINI SRL | - | B | ASP - Area Lagonegro AMBULATORIO SAN SEVERINO LUCANO / MEZZANA SALICE
| C.4101 | LARINGOSCOPIO | FAZZINI SRL | - | B | ASP - Area Lagonegro AMBULATORIO VIGGIANELLO
| C.4102 | LARINGOSCOPIO | FAZZINI SRL | - | B | ASP - Area Lagonegro P.O. CHIAROMONTE
| C.4103 | LARINGOSCOPIO | FAZZINI SRL | - | B | ASP - Area Lagonegro P.O. LAURIA
| C.4104 | LARINGOSCOPIO | FAZZINI SRL | MAC 3 | B | ASP - Area Lagonegro P.O. MARATEA
| C.4105 | LARINGOSCOPIO | FAZZINI SRL | - | B | ASP - Area Lagonegro POLIAMBULATORIO LAGONEGRO
| C.4106 | LARINGOSCOPIO | GIMA SPA | . | B | AOR - Villa d'Agri
| C.4107 | LARINGOSCOPIO | GIMA SPA | . | B | AOR - Villa d'Agri
| C.4108 | LARINGOSCOPIO | GIMA SPA | . | B | AOR - Villa d'Agri
| C.4109 | LARINGOSCOPIO | GIMA SPA | . | B | AOR - Villa d'Agri
| C.4110 | LARINGOSCOPIO | GIMA SPA | . | B | AOR - Villa d'Agri
| C.4111 | LARINGOSCOPIO | GIMA SPA | . | B | AOR - Villa d'Agri
| C.4112 | LARINGOSCOPIO | GIMA SPA | . | B | AOR - Villa d'Agri
| C.4113 | LARINGOSCOPIO | GIMA SPA | . | B | AOR - Villa d'Agri
| C.4114 | LARINGOSCOPIO | GIMA SPA | MAC 4 | B | ASP - Area Lagonegro P.O. MARATEA
| C.4115 | LARINGOSCOPIO | GIMA SPA | . | B | IRCCS CROB - Rionero
| C.4116 | LARINGOSCOPIO | GIMA SPA | . | B | IRCCS CROB - Rionero
| C.4117 | LARINGOSCOPIO | GIMA SPA | . | B | IRCCS CROB - Rionero
| C.4118 | LARINGOSCOPIO | GIMA SPA | . | B | IRCCS CROB - Rionero
| C.4119 | LARINGOSCOPIO | GOWLLANDS LTD | . | B | IRCCS CROB - Rionero
| C.4120 | LARINGOSCOPIO | GOWLLANDS LTD | . | B | IRCCS CROB - Rionero
| C.4121 | LARINGOSCOPIO | HEINE OPTOTECHNIK | - | B | AOR - Lagonegro
| C.4122 | LARINGOSCOPIO | HEINE OPTOTECHNIK | - | B | AOR - Lagonegro
| C.4123 | LARINGOSCOPIO | HEINE OPTOTECHNIK | MAC 3 FO | B | AOR - Lagonegro
| C.4124 | LARINGOSCOPIO | HEINE OPTOTECHNIK | F.O. | B | AOR - Lagonegro
| C.4125 | LARINGOSCOPIO | HEINE OPTOTECHNIK | MAXLITE F.O. PEDIATRICO | B | AOR - Lagonegro
| C.4126 | LARINGOSCOPIO | HEINE OPTOTECHNIK | . | B | AOR - Villa d'Agri
| C.4127 | LARINGOSCOPIO | HEINE OPTOTECHNIK | . | B | AOR - Villa d'Agri
| C.4128 | LARINGOSCOPIO | HEINE OPTOTECHNIK | F O SP | B | ASP - Area Lagonegro P.O. CHIAROMONTE
| C.4129 | LARINGOSCOPIO | HEINE OPTOTECHNIK | OPTIMA | B | ASP - Area Lagonegro P.O. CHIAROMONTE
| C.4130 | LARINGOSCOPIO | HEINE OPTOTECHNIK | F O SP | B | ASP - Area Lagonegro P.O. CHIAROMONTE
| C.4131 | LARINGOSCOPIO | HEINE OPTOTECHNIK | F O SP | B | ASP - Area Lagonegro P.O. CHIAROMONTE
| C.4132 | LARINGOSCOPIO | HEINE OPTOTECHNIK | . | B | IRCCS CROB - Rionero
| C.4133 | LARINGOSCOPIO | HEINE OPTOTECHNIK | . | B | IRCCS CROB - Rionero
| C.4134 | LARINGOSCOPIO | MARTIN MEDIZINTECHNIK GMBH | 19-515-00 | B | AOR - Villa d'Agri
| C.4135 | LARINGOSCOPIO | MARTIN MEDIZINTECHNIK GMBH | 19-515-00 | B | AOR - Villa d'Agri
| C.4136 | LARINGOSCOPIO | MEDICON EG | - | B | ASP - Area Lagonegro P.O. MARATEA
| C.4137 | LARINGOSCOPIO | MEDICON INSTRUMENTS | - | B | ASP - Area Lagonegro P.O. LAURIA
| C.4138 | LARINGOSCOPIO | PENLON | MEC COY 3 | B | AOR - Lagonegro
| C.4139 | LARINGOSCOPIO | PENLON | - | B | ASP - Area Lagonegro P.O. CHIAROMONTE
| C.4140 | LARINGOSCOPIO | PENLON | MAC 3 | B | ASP - Area Lagonegro P.O. MARATEA
| C.4141 | LARINGOSCOPIO | PENLON LTD | . | B | AOR - Villa d'Agri
| C.4142 | LARINGOSCOPIO | RIESTER RUDOLF GMBH & CO KG | - | B | AOR - Lagonegro
| C.4143 | LARINGOSCOPIO | RUSCH GMBH | 67049 | B | AOR - Villa d'Agri
| C.4144 | LARINGOSCOPIO | SATURN BIOMEDICAL SYSTEMS INC | GVL 1500 | A | AOR - Melfi
| C.4145 | LARINGOSCOPIO | SIARE ENGINEERING INTERNATIONAL GROUP SRL | 106170 | B | AOR - Lagonegro
| C.4146 | LARINGOSCOPIO | SIARE ENGINEERING INTERNATIONAL GROUP SRL | 106170 | B | AOR - Lagonegro
| C.4147 | LARINGOSCOPIO | SPENCER | . | B | AOR - Villa d'Agri
| C.4148 | LARINGOSCOPIO | WELCH ALLYN INC | - | B | AOR - Lagonegro
| C.4149 | LARINGOSCOPIO | WELCH ALLYN INC | . | B | AOR - Villa d'Agri
| C.4150 | LARINGOSCOPIO | WELCH ALLYN INC | . | B | AOR - Villa d'Agri
| C.4151 | LARINGOSTROBOSCOPIO | ATMOS MEDIZINTECHNIK GMBH & CO | ENDO STROBOSCOPE 6 | A | ASM - orl p.o. matera - ambulatorio
| C.4152 | LASER CHIRURGICO | CERAMOPTEC GMBH | CERALAS D 15 | B | ASM - Sala Operatoria P.O. Mt.
| C.4153 | LASER CHIRURGICO | DORNIER | MEDILAS - D60 | B | AOR - Potenza
| C.4154 | LASER CHIRURGICO | ELLEX MEDICAL LASEREX LTD | SUPER Q | A | ASP - Area Lagonegro P.O. CHIAROMONTE
| C.4155 | LASER CHIRURGICO | LIGHTMED CO | SYL 9000 | A | ASM - oculistica p.o. matera - ambulatorio
| C.4156 | LASER CHIRURGICO | n.d. | n.d. | A | ASP - Area Melfi Distretto Sanitario di Base - Lavello
| C.4157 | LASER CHIRURGICO | QUANTEL MEDICAL BVI | IRIDIS | A | ASM - oculistica p.o. matera - ambulatorio
| C.4158 | LASER CHIRURGICO | ZEISS CARL | VISULAS 532 | A | ASP - Area Melfi P.O. di Venosa
| C.4159 | LASER TERAPEUTICO | - | - | B | ASM - ambulatorio fisioterapia - ospedale stigliano
| C.4160 | LASER TERAPEUTICO | - | MIX 5-04 | B | ASM - medicina fisica e riabilitazione p.o. policoro - ambulatorio
| C.4161 | LASER TERAPEUTICO | ASA | MLS M6 | B | AOR - Pescopagano
| C.4162 | LASER TERAPEUTICO | ASA | MLS M6 | B | AOR - Pescopagano
| C.4163 | LASER TERAPEUTICO | ASA | COMBY 3 TERZA SERIE D | A | ASM - medicina fisica e riabilitazione p.o. matera - ambulatorio
| C.4164 | LASER TERAPEUTICO | ASA | COMBY 3 TERZA SERIE D | A | ASM - medicina fisica e riabilitazione p.o. matera - ambulatorio
| C.4165 | LASER TERAPEUTICO | ASA | COMBY 3 TERZA SERIE D | A | ASM - medicina fisica e riabilitazione p.o. matera - ambulatorio
| C.4166 | LASER TERAPEUTICO | ASA SRL | N.D. | B | AOR - Melfi
| C.4167 | LASER TERAPEUTICO | ASA Srl | COMBY 6 | B | AOR - Villa d'Agri
| C.4168 | LASER TERAPEUTICO | ASA Srl | COMBY 6 | B | AOR - Villa d'Agri
| C.4169 | LASER TERAPEUTICO | ASA Srl | C 2 | B | ASP - Area Potenza DS BRIENZA
| C.4170 | LASER TERAPEUTICO | ASA Srl | COMBY 3 TERZA SERIE C HENE | B | ASP - Area Potenza DS CORLETTO PERTICARA
| C.4171 | LASER TERAPEUTICO | ASA Srl | COMBY 3 TERZA SERIE B | B | ASP - Area Potenza DS MOLITERNO
| C.4172 | LASER TERAPEUTICO | ASA Srl | COMBY 3 TERZA SERIE C HENE | B | ASP - Area Potenza DS MOLITERNO
| C.4173 | LASER TERAPEUTICO | ASA Srl | COMBY 3 | B | ASP - Area Potenza POL. S.ARCANGELO
| C.4174 | LASER TERAPEUTICO | ASA Srl | COMBY 3 | B | ASP - Area Potenza POL. S.ARCANGELO
| C.4175 | LASER TERAPEUTICO | CHINESPORT SPA | FISIOLASER IRD BASIC | B | ASP - Area Lagonegro P.O. CHIAROMONTE
| C.4176 | LASER TERAPEUTICO | CHINESPORT SPA | FISIOLASER IRD | B | ASP - Area Lagonegro P.O. CHIAROMONTE
| C.4177 | LASER TERAPEUTICO | EME ELECTRONIC MEDICAL EQUIPMENT SRL TEMA | PR 777 S | B | ASP - Area Potenza DS AVIGLIANO
| C.4178 | LASER TERAPEUTICO | EME ELECTRONIC MEDICAL EQUIPMENT SRL TEMA | PR 777 S | B | ASP - Area Potenza DS MUROLUCANO
| C.4179 | LASER TERAPEUTICO | FISIOLINE | LUMIX 3 ULTRA | B | AOR - Pescopagano
| C.4180 | LASER TERAPEUTICO | LED SPA | LASPHY 2 A | B | ASP - Area Melfi Distretto Sanitario di Base - Venosa
| C.4181 | LASER TERAPEUTICO | MEDICAL ITALIA | LASERMED 2200 | B | ASP - Area Lagonegro P.O. LAURIA
| C.4182 | LASER TERAPEUTICO | PHYSITALIA MEDICALI UNIFICATI SRL | UNILASER SCAN 2000 | B | ASP - Area Melfi Distretto Sanitario di Base - Genzano
| C.4183 | LASER TERAPEUTICO | PHYSITALIA MEDICALI UNIFICATI SRL | . | B | ASP - Area Melfi P.O. di Venosa
| C.4184 | LASER TERAPEUTICO | TEMA SRL MEDICAL ITALIA | PR 777 | B | ASP - Area Potenza DS BRIENZA
| C.4185 | LASER TERAPEUTICO | VEC SRL | LIS 1050 | B | ASP - Area Lagonegro P.O. LAURIA
| C.4186 | LAVAGGIO AD ULTRASUONI, APPARECCHIATURA PER | ELMA HANS SCHMIDBAUER GMBH & CO KG | T 700 H TRANSSONIC | A | ASP - Area Lagonegro P.O. CHIAROMONTE
| C.4187 | LAVAGGIO AD ULTRASUONI, APPARECCHIATURA PER | FALC | LABSONIC LBS2-10 | B | AOR - Potenza
| C.4188 | LAVAGGIO AD ULTRASUONI, APPARECCHIATURA PER | LIARRE SRL | STARSONIC 60 | A | ASP - Area Melfi P.O. di Venosa
| C.4189 | LAVAGGIO AD ULTRASUONI, APPARECCHIATURA PER | TECNO GAZ SPA | ULTRA 3 | A | ASP - Area Lagonegro P.O. MARATEA *** DISTRETTO
| C.4190 | LAVAGGIO CELLULARE, APPARECCHIO PER | CIST BIO | AUTOLAV 50 | B | AOR - Potenza
| C.4191 | LAVAGGIO E DISINFEZIONE, APPARECCHIO PER | - | - | B | IRCCS CROB - Rionero
| C.4192 | LAVAGGIO E DISINFEZIONE, APPARECCHIO PER | - | - | B | ASM - Chirurgia Ospedale Tinchi
| C.4193 | LAVAGGIO E DISINFEZIONE, APPARECCHIO PER | . | . | B | IRCCS CROB - Rionero
| C.4194 | LAVAGGIO E DISINFEZIONE, APPARECCHIO PER | . | . | B | IRCCS CROB - Rionero
| C.4195 | LAVAGGIO E DISINFEZIONE, APPARECCHIO PER | ARJO HOSPITAL EQUIPMENT AB | TORNADO | A | AOR - Lagonegro
| C.4196 | LAVAGGIO E DISINFEZIONE, APPARECCHIO PER | ARJO HOSPITAL EQUIPMENT AB | TORNADO | A | AOR - Lagonegro
| C.4197 | LAVAGGIO E DISINFEZIONE, APPARECCHIO PER | ARJO HOSPITAL EQUIPMENT AB | TORNADO | A | AOR - Lagonegro
| C.4198 | LAVAGGIO E DISINFEZIONE, APPARECCHIO PER | ATOS SRL | AF 2.60 | B | ASM - ortopedia p.o. matera - risorse comuni
| C.4199 | LAVAGGIO E DISINFEZIONE, APPARECCHIO PER | ATOS SRL | AF2.60 | B | ASM - pronto soccorso p.o. matera
| C.4200 | LAVAGGIO E DISINFEZIONE, APPARECCHIO PER | ATOS SRL | AF 2.60 | B | ASM - urologia p.o. matera - risorse comuni
| C.4201 | LAVAGGIO E DISINFEZIONE, APPARECCHIO PER | C.B.M. SRL | 5082 | A | AOR - Lagonegro
| C.4202 | LAVAGGIO E DISINFEZIONE, APPARECCHIO PER | CBM | 5082 | B | AOR - Potenza
| C.4203 | LAVAGGIO E DISINFEZIONE, APPARECCHIO PER | CBM | 5082 | B | AOR - Potenza
| C.4204 | LAVAGGIO E DISINFEZIONE, APPARECCHIO PER | CBM | 5082 | B | AOR - Potenza
| C.4205 | LAVAGGIO E DISINFEZIONE, APPARECCHIO PER | CISA SRL | - | B | ASM - Sala Operatoria P.O. Policoro
| C.4206 | LAVAGGIO E DISINFEZIONE, APPARECCHIO PER | CISA SRL | - | B | ASM - Sala Operatoria P.O. Policoro
| C.4207 | LAVAGGIO E DISINFEZIONE, APPARECCHIO PER | DX DENTAL | AXYA 1500 | A | ASP - Area Melfi Casa Circondariale di Melfi
| C.4208 | LAVAGGIO E DISINFEZIONE, APPARECCHIO PER | INTERNATIONAL STEEL CO SPA | DS 600/1 | A | AOR - Lagonegro
| C.4209 | LAVAGGIO E DISINFEZIONE, APPARECCHIO PER | INTERNATIONAL STEEL CO SPA | DS 600 | A | IRCCS CROB - Rionero
| C.4210 | LAVAGGIO E DISINFEZIONE, APPARECCHIO PER | METALARREDINOX | LP/IN60PA | B | IRCCS CROB - Rionero
| C.4211 | LAVAGGIO E DISINFEZIONE, APPARECCHIO PER | METALARREDINOX SPA | LP IN 60 PA S DTA | A | AOR - Lagonegro
| C.4212 | LAVAGGIO E DISINFEZIONE, APPARECCHIO PER | METALARREDINOX SPA | SD | B | ASM - medicina p.o. matera - ambulatorio
| C.4213 | LAVAGGIO E DISINFEZIONE, APPARECCHIO PER | METALARREDINOX SPA | LP 2SD | A | ASP - Area Lagonegro P.O. LAURIA
| C.4214 | LAVAGGIO E DISINFEZIONE, APPARECCHIO PER | MIELE & CIE GMBH CO | G 7782 | B | ASM - anatomia patologica p.o. matera - risorse comuni
| C.4215 | LAVAGGIO E DISINFEZIONE, APPARECCHIO PER | MIELE & CIE GMBH CO | MIELABOR G7783 | B | ASM - centro regionale per i trapianti d'organo p.o. matera - risorse comuni
| C.4216 | LAVAGGIO E DISINFEZIONE, APPARECCHIO PER | - | - | B | AOR - Potenza
| C.4217 | LAVAGGIO E DISINFEZIONE, APPARECCHIO PER | - | - | B | AOR - Potenza
| C.4218 | LAVAGGIO E DISINFEZIONE, APPARECCHIO PER | - | - | B | AOR - Potenza
| C.4219 | LAVAGGIO E DISINFEZIONE, APPARECCHIO PER | - | - | B | AOR - Potenza
| C.4220 | LAVAGGIO E DISINFEZIONE, APPARECCHIO PER | - | - | B | AOR - Potenza
| C.4221 | LAVAGGIO E DISINFEZIONE, APPARECCHIO PER | SANIX | LAVIX | A | AOR - Melfi
| C.4222 | LAVAGGIO E DISINFEZIONE, APPARECCHIO PER | SANIX SRL | TERMIX SX95 | B | ASM - anestesia e rianimazione p.o. matera - rianimazione
| C.4223 | LAVAGGIO E DISINFEZIONE, APPARECCHIO PER | SANIX SRL | TERMIX SX95 | B | ASM - AREA SPECIALISTICA INTEGRATA MATERA OSPEDALE
| C.4224 | LAVAGGIO E DISINFEZIONE, APPARECCHIO PER | SANIX SRL | - | B | ASM - cardiologia e utic p.o. matera - risorse comuni
| C.4225 | LAVAGGIO E DISINFEZIONE, APPARECCHIO PER | SANIX SRL | SD | B | ASM - geriatria p.o. matera - risorse comuni
| C.4226 | LAVAGGIO E DISINFEZIONE, APPARECCHIO PER | SANIX SRL | TERMIX SX95 | B | ASM - malattie infettive p.o. matera - risorse comuni
| C.4227 | LAVAGGIO E DISINFEZIONE, APPARECCHIO PER | SANIX SRL | LAVIX SX93 | B | ASM - MEDICINA D'URGENZA (M)
| C.4228 | LAVAGGIO E DISINFEZIONE, APPARECCHIO PER | SANIX SRL | TERMIX SX95 | B | ASM - medicina p.o. matera - ambulatorio
| C.4229 | LAVAGGIO E DISINFEZIONE, APPARECCHIO PER | SANIX SRL | TERMIX SX 95 | B | ASM - nefrologia p.o. matera - risorse comuni
| C.4230 | LAVAGGIO E DISINFEZIONE, APPARECCHIO PER | SANIX SRL | TERMIX SX95 | B | ASM - neurologia p.o. matera - risorse comuni
| C.4231 | LAVAGGIO E DISINFEZIONE, APPARECCHIO PER | SANIX SRL | TERMIX SX65 | B | ASM - orl p.o. matera - risorse comuni
| C.4232 | LAVAGGIO E DISINFEZIONE, APPARECCHIO PER | SANIX SRL | TERMIX SX95 | B | ASM - ostetricia e ginecologia p.o. matera - ambulatorio ostetrico
| C.4233 | LAVAGGIO E DISINFEZIONE, APPARECCHIO PER | SANIX SRL | TERMIX SX 95 | B | ASM - pneumologia p.o matera - risorse comuni ospedale
| C.4234 | LAVAGGIO E DISINFEZIONE, APPARECCHIO PER | SANIX SRL | TERMIX SX 95 | B | ASM - spdc p.o. matera - risorse comuni
| C.4235 | LAVAGGIO E DISINFEZIONE, APPARECCHIO PER | SANIX SRL | TERMIX SX 95 | B | ASM - Stato Vegetativo
| C.4236 | LAVAGGIO E DISINFEZIONE, APPARECCHIO PER | SANIX SRL | LAVIX SX 91 | B | IRCCS CROB - Rionero
| C.4237 | LAVAGGIO E DISINFEZIONE, APPARECCHIO PER | SANIX SRL | LAVIX SX 93 | B | IRCCS CROB - Rionero
| C.4238 | LAVAGGIO E DISINFEZIONE, APPARECCHIO PER | SMEG | GW4050H | B | AOR - Pescopagano
| C.4239 | LAVAGGIO E DISINFEZIONE, APPARECCHIO PER | SMEG | GW 3050 H | B | AOR - Potenza
| C.4240 | LAVAGGIO E DISINFEZIONE, APPARECCHIO PER | SMEG | GW 3050 H | B | AOR - Potenza
| C.4241 | LAVAGGIO E DISINFEZIONE, APPARECCHIO PER | SMEG | WD 5090 | B | AOR - Potenza
| C.4242 | LAVAGGIO E DISINFEZIONE, APPARECCHIO PER | SMEG | WD 5090 | B | AOR - Potenza
| C.4243 | LAVAGGIO E DISINFEZIONE, APPARECCHIO PER | SMEG SPA | GW 4050 H | A | AOR - Melfi
| C.4244 | LAVAGGIO E DISINFEZIONE, APPARECCHIO PER | SORDINA | - | B | AOR - Potenza
| C.4245 | LAVAGGIO E DISINFEZIONE, APPARECCHIO PER | STEELCO | DS500 CC | B | ASM - Sala Operatoria P.O. Policoro
| C.4246 | LAVAGGIO E DISINFEZIONE, APPARECCHIO PER | STEELCO | BP 100 HE | A | IRCCS CROB - Rionero
| C.4247 | LAVAGGIO E DISINFEZIONE, APPARECCHIO PER | TECNOGAZ SPA | ELITE | B | ASM - servizio igiene allevamenti e produzioni zootecniche -AREA C -MATERA SEDE CENTRALE
| C.4248 | LAVAGGIO E DISINFEZIONE, APPARECCHIO PER | TRISTEL SOLUTION LTD | STELLA 5 | A | ASM - cardiologia e utic p.o. matera - ambulatorio
| C.4249 | LAVAGGIO E DISINFEZIONE, APPARECCHIO PER | ZANUSSI | N.R. | B | AOR - Pescopagano
| C.4250 | LAVATRICE PER ENDOSCOPI | CISA | CISA | A | ASM - gastroenterologia p.o. matera - ambulatorio
| C.4251 | LAVATRICE PER ENDOSCOPI | CISA | CISA | A | ASM - gastroenterologia p.o. matera - ambulatorio
| C.4252 | LAVATRICE PER ENDOSCOPI | CISA | cisa | A | ASM - pneumologia p.o matera - risorse comuni ospedale
| C.4253 | LAVATRICE PER ENDOSCOPI | CISA | ERS2 | A | ASM - urologia p.o. matera - ambulatorio
| C.4254 | LAVATRICE PER ENDOSCOPI | CISA SPA | ESS ENDOSCOPE STORING SYSTEM | B | ASP - Area Lagonegro P.O. LAURIA
| C.4255 | LAVATRICE PER ENDOSCOPI | MEDIVATORS | DSD-201 | A | AOR - Potenza
| C.4256 | LAVATRICE PER ENDOSCOPI | MEDIVATORS | DSD 201 | A | AOR - Villa d'Agri
| C.4257 | LAVATRICE PER ENDOSCOPI | MEDIVATORS | DSD 201 | A | AOR - Villa d'Agri
| C.4258 | LAVATRICE PER ENDOSCOPI | MEDIVATORS INC | MDS 2 | B | IRCCS CROB - Rionero
| C.4259 | LAVATRICE PER ENDOSCOPI | MEDLORE SOLUSCOPE | SOLUSCOPE 3 | A | AOR - Potenza
| C.4260 | LAVATRICE PER ENDOSCOPI | OLYMPUS | ETD 4 | B | IRCCS CROB - Rionero
| C.4261 | LAVATRICE PER ENDOSCOPI | OLYMPUS | ETD 4 | B | IRCCS CROB - Rionero
| C.4262 | LAVATRICE PER ENDOSCOPI | OLYMPUS OPTICAL CO LTD | MINI ETD | A | ASP - Area Melfi P.O. di Venosa
| C.4263 | LAVATRICE PER ENDOSCOPI | OLYMPUS OPTICAL CO LTD | MINI ETD 4 | A | ASP - Area Melfi P.O. di Venosa
| C.4264 | LETTINO ELETTRICO PER VISITE, ESAMI E TRATTAMENTI | . | . | B | ASP - Area Melfi P.O. di Venosa
| C.4265 | LETTINO ELETTRICO PER VISITE, ESAMI E TRATTAMENTI | . | . | B | ASP - Area Melfi P.O. di Venosa
| C.4266 | LETTINO ELETTRICO PER VISITE, ESAMI E TRATTAMENTI | CHINESPORT | TILT 2BT | B | ASP - Area Melfi P.O. di Venosa
| C.4267 | LETTINO ELETTRICO PER VISITE, ESAMI E TRATTAMENTI | CHINESPORT | TILT 2BT | B | ASP - Area Melfi P.O. di Venosa
| C.4268 | LETTINO ELETTRICO PER VISITE, ESAMI E TRATTAMENTI | CHINESPORT | TILT 2BT | B | ASP - Area Melfi P.O. di Venosa
| C.4269 | LETTINO ELETTRICO PER VISITE, ESAMI E TRATTAMENTI | CHINESPORT | TILT 2BT | B | ASP - Area Melfi P.O. di Venosa
| C.4270 | LETTINO ELETTRICO PER VISITE, ESAMI E TRATTAMENTI | CHINESPORT | TILT 2BT | B | ASP - Area Melfi P.O. di Venosa
| C.4271 | LETTINO ELETTRICO PER VISITE, ESAMI E TRATTAMENTI | FISIOTECH | 3011 S | B | ASM - medicina fisica e riabilitazione p.o. matera - ambulatorio
| C.4272 | LETTINO ELETTRICO PER VISITE, ESAMI E TRATTAMENTI | FISIOTECH | 3011 S | B | ASM - medicina fisica e riabilitazione p.o. matera - ambulatorio
| C.4273 | LETTINO ELETTRICO PER VISITE, ESAMI E TRATTAMENTI | GIVAS SRL | AV4110 | B | AOR - Lagonegro
| C.4274 | LETTINO ELETTRICO PER VISITE, ESAMI E TRATTAMENTI | GIVAS SRL | AV4110 | B | AOR - Lagonegro
| C.4275 | LETTINO ELETTRICO PER VISITE, ESAMI E TRATTAMENTI | HANNING ELEKTRO WERKE GMBH & CO | HAMATIC | B | ASP - Area Lagonegro P.O. LAURIA
| C.4276 | LETTINO ELETTRICO PER VISITE, ESAMI E TRATTAMENTI | KSP ITALIA SRL | - | B | AOR - Lagonegro
| C.4277 | LETTINO ELETTRICO PER VISITE, ESAMI E TRATTAMENTI | NOVAK M D.O.O. | TMM3 E | B | AOR - Villa d'Agri
| C.4278 | LETTINO ELETTRICO PER VISITE, ESAMI E TRATTAMENTI | NOVAK M D.O.O. | TMM3 E | B | AOR - Villa d'Agri
| C.4279 | LETTINO ELETTRICO PER VISITE, ESAMI E TRATTAMENTI | NOVAK M D.O.O. | TMM3 E | B | ASP - Area Potenza DS POTENZA
| C.4280 | LETTINO ELETTRICO PER VISITE, ESAMI E TRATTAMENTI | NOVAK M D.O.O. | TMM3 E | B | ASP - Area Potenza DS POTENZA
| C.4281 | LETTO ELETTROCOMANDATO PER TERAPIA INTENSIVA O RIANIMAZIONE | - | - | B | ASM - anestesia e rianimazione p.o. policoro - rianimazione
| C.4282 | LETTO ELETTROCOMANDATO PER TERAPIA INTENSIVA O RIANIMAZIONE | - | - | B | ASM - anestesia e rianimazione p.o. policoro - rianimazione
| C.4283 | LETTO ELETTROCOMANDATO PER TERAPIA INTENSIVA O RIANIMAZIONE | - | HILL-ROM | B | ASM - anestesia e rianimazione p.o. policoro - rianimazione
| C.4284 | LETTO ELETTROCOMANDATO PER TERAPIA INTENSIVA O RIANIMAZIONE | - | - | B | ASM - cardiologia e utic p.o. policoro - utic
| C.4285 | LETTO ELETTROCOMANDATO PER TERAPIA INTENSIVA O RIANIMAZIONE | - | - | B | ASM - cardiologia e utic p.o. policoro - utic
| C.4286 | LETTO ELETTROCOMANDATO PER TERAPIA INTENSIVA O RIANIMAZIONE | - | - | B | ASM - cardiologia e utic p.o. policoro - utic
| C.4287 | LETTO ELETTROCOMANDATO PER TERAPIA INTENSIVA O RIANIMAZIONE | - | - | B | ASM - cardiologia e utic p.o. policoro - utic
| C.4288 | LETTO ELETTROCOMANDATO PER TERAPIA INTENSIVA O RIANIMAZIONE | - | - | B | ASM - cardiologia e utic p.o. policoro - utic
| C.4289 | LETTO ELETTROCOMANDATO PER TERAPIA INTENSIVA O RIANIMAZIONE | - | - | B | ASM - cardiologia e utic p.o. policoro - utic
| C.4290 | LETTO ELETTROCOMANDATO PER TERAPIA INTENSIVA O RIANIMAZIONE | - | - | B | ASM - cardiologia e utic p.o. policoro - utic
| C.4291 | LETTO ELETTROCOMANDATO PER TERAPIA INTENSIVA O RIANIMAZIONE | . | . | B | AOR - Villa d'Agri
| C.4292 | LETTO ELETTROCOMANDATO PER TERAPIA INTENSIVA O RIANIMAZIONE | . | . | B | AOR - Villa d'Agri
| C.4293 | LETTO ELETTROCOMANDATO PER TERAPIA INTENSIVA O RIANIMAZIONE | FISHER & PAYKEL HEALTHCARE | IW 930 SC COSYCOT | B | ASM - ostetricia e ginecologia p.o. matera - sala parto e pronto soccorso ostetrico ginecologico
| C.4294 | LETTO ELETTROCOMANDATO PER TERAPIA INTENSIVA O RIANIMAZIONE | FISHER & PAYKEL HEALTHCARE | IW 930 SC COSYCOT | B | ASM - Sala Operatoria P.O. Mt.
| C.4295 | LETTO ELETTROCOMANDATO PER TERAPIA INTENSIVA O RIANIMAZIONE | FISHER & PAYKEL HEALTHCARE | IW 930 SC COSYCOT | B | ASM - Sala Operatoria P.O. Mt.
| C.4296 | LETTO ELETTROCOMANDATO PER TERAPIA INTENSIVA O RIANIMAZIONE | GINEVRI SRL | I.W. 40 | B | ASM - ostetricia e ginecologia p.o. matera - sala parto e pronto soccorso ostetrico ginecologico
| C.4297 | LETTO ELETTROCOMANDATO PER TERAPIA INTENSIVA O RIANIMAZIONE | HILL ROM | EVOLUTION LI 156 DX | B | AOR - Lagonegro
| C.4298 | LETTO ELETTROCOMANDATO PER TERAPIA INTENSIVA O RIANIMAZIONE | HILL ROM | EVOLUTION LI 156 DX | B | AOR - Lagonegro
| C.4299 | LETTO ELETTROCOMANDATO PER TERAPIA INTENSIVA O RIANIMAZIONE | HILL ROM | TOTAL CARE CONNECT 600/500 | B | AOR - Lagonegro
| C.4300 | LETTO ELETTROCOMANDATO PER TERAPIA INTENSIVA O RIANIMAZIONE | HILL ROM | TOTAL CARE CONNECT 600/500 | B | AOR - Lagonegro
| C.4301 | LETTO ELETTROCOMANDATO PER TERAPIA INTENSIVA O RIANIMAZIONE | HILL ROM | AVANTGUARD 1200 | B | AOR - Lagonegro
| C.4302 | LETTO ELETTROCOMANDATO PER TERAPIA INTENSIVA O RIANIMAZIONE | HILL ROM | AVANTGUARD 1200 | B | AOR - Lagonegro
| C.4303 | LETTO ELETTROCOMANDATO PER TERAPIA INTENSIVA O RIANIMAZIONE | HILL ROM | AVANTGUARD 1200 | B | AOR - Lagonegro
| C.4304 | LETTO ELETTROCOMANDATO PER TERAPIA INTENSIVA O RIANIMAZIONE | HILL ROM | AVANTGUARD 1200 | B | AOR - Lagonegro
| C.4305 | LETTO ELETTROCOMANDATO PER TERAPIA INTENSIVA O RIANIMAZIONE | HILL ROM | AVANTGUARD 1200 | B | AOR - Lagonegro
| C.4306 | LETTO ELETTROCOMANDATO PER TERAPIA INTENSIVA O RIANIMAZIONE | HILL ROM | AVANTGUARD 1200 | B | AOR - Lagonegro
| C.4307 | LETTO ELETTROCOMANDATO PER TERAPIA INTENSIVA O RIANIMAZIONE | HILL ROM | AVANTGUARD 1200 | B | AOR - Lagonegro
| C.4308 | LETTO ELETTROCOMANDATO PER TERAPIA INTENSIVA O RIANIMAZIONE | HILL ROM | AVANTGUARD 1200 | B | AOR - Lagonegro
| C.4309 | LETTO ELETTROCOMANDATO PER TERAPIA INTENSIVA O RIANIMAZIONE | HILL ROM | AVANTGUARD 1200 | B | AOR - Lagonegro
| C.4310 | LETTO ELETTROCOMANDATO PER TERAPIA INTENSIVA O RIANIMAZIONE | HILL ROM | AVANTGUARD 1200 | B | AOR - Lagonegro
| C.4311 | LETTO ELETTROCOMANDATO PER TERAPIA INTENSIVA O RIANIMAZIONE | HILL ROM | AVANTGUARD 1200 | B | AOR - Lagonegro
| C.4312 | LETTO ELETTROCOMANDATO PER TERAPIA INTENSIVA O RIANIMAZIONE | HILL ROM | HR900 | B | AOR - Lagonegro
| C.4313 | LETTO ELETTROCOMANDATO PER TERAPIA INTENSIVA O RIANIMAZIONE | HILL ROM | HR900 | B | AOR - Lagonegro
| C.4314 | LETTO ELETTROCOMANDATO PER TERAPIA INTENSIVA O RIANIMAZIONE | HILL ROM | HR900 | B | AOR - Lagonegro
| C.4315 | LETTO ELETTROCOMANDATO PER TERAPIA INTENSIVA O RIANIMAZIONE | HILL ROM | HR900 | B | AOR - Lagonegro
| C.4316 | LETTO ELETTROCOMANDATO PER TERAPIA INTENSIVA O RIANIMAZIONE | HILL ROM | HR900 | B | AOR - Lagonegro
| C.4317 | LETTO ELETTROCOMANDATO PER TERAPIA INTENSIVA O RIANIMAZIONE | HILL ROM | HR900 | B | AOR - Lagonegro
| C.4318 | LETTO ELETTROCOMANDATO PER TERAPIA INTENSIVA O RIANIMAZIONE | HILL ROM | HR900 | B | AOR - Lagonegro
| C.4319 | LETTO ELETTROCOMANDATO PER TERAPIA INTENSIVA O RIANIMAZIONE | HILL ROM | HR900 | B | AOR - Lagonegro
| C.4320 | LETTO ELETTROCOMANDATO PER TERAPIA INTENSIVA O RIANIMAZIONE | HILL ROM | HR900 | B | AOR - Lagonegro
| C.4321 | LETTO ELETTROCOMANDATO PER TERAPIA INTENSIVA O RIANIMAZIONE | HILL ROM | HR900 | B | AOR - Lagonegro
| C.4322 | LETTO ELETTROCOMANDATO PER TERAPIA INTENSIVA O RIANIMAZIONE | HILL ROM | HR900 | B | AOR - Lagonegro
| C.4323 | LETTO ELETTROCOMANDATO PER TERAPIA INTENSIVA O RIANIMAZIONE | HILL ROM | HR900 | B | AOR - Lagonegro
| C.4324 | LETTO ELETTROCOMANDATO PER TERAPIA INTENSIVA O RIANIMAZIONE | HILL ROM | HR900 | B | AOR - Lagonegro
| C.4325 | LETTO ELETTROCOMANDATO PER TERAPIA INTENSIVA O RIANIMAZIONE | HILL ROM | HR900 | B | AOR - Lagonegro
| C.4326 | LETTO ELETTROCOMANDATO PER TERAPIA INTENSIVA O RIANIMAZIONE | HILL ROM | HR900 | B | AOR - Lagonegro
| C.4327 | LETTO ELETTROCOMANDATO PER TERAPIA INTENSIVA O RIANIMAZIONE | HILL ROM | HR900 | B | AOR - Lagonegro
| C.4328 | LETTO ELETTROCOMANDATO PER TERAPIA INTENSIVA O RIANIMAZIONE | HILL ROM | HR900 | B | AOR - Lagonegro
| C.4329 | LETTO ELETTROCOMANDATO PER TERAPIA INTENSIVA O RIANIMAZIONE | HILL ROM | HR900 | B | AOR - Lagonegro
| C.4330 | LETTO ELETTROCOMANDATO PER TERAPIA INTENSIVA O RIANIMAZIONE | HILL ROM | HR900 | B | AOR - Lagonegro
| C.4331 | LETTO ELETTROCOMANDATO PER TERAPIA INTENSIVA O RIANIMAZIONE | HILL ROM | HR900 | B | AOR - Lagonegro
| C.4332 | LETTO ELETTROCOMANDATO PER TERAPIA INTENSIVA O RIANIMAZIONE | HILL ROM | HR900 | B | AOR - Lagonegro
| C.4333 | LETTO ELETTROCOMANDATO PER TERAPIA INTENSIVA O RIANIMAZIONE | HILL ROM | HR900 | B | AOR - Lagonegro
| C.4334 | LETTO ELETTROCOMANDATO PER TERAPIA INTENSIVA O RIANIMAZIONE | HILL ROM | HR900 | B | AOR - Lagonegro
| C.4335 | LETTO ELETTROCOMANDATO PER TERAPIA INTENSIVA O RIANIMAZIONE | HILL ROM | HR900 | B | AOR - Lagonegro
| C.4336 | LETTO ELETTROCOMANDATO PER TERAPIA INTENSIVA O RIANIMAZIONE | HILL ROM | HR900 | B | AOR - Lagonegro
| C.4337 | LETTO ELETTROCOMANDATO PER TERAPIA INTENSIVA O RIANIMAZIONE | HILL ROM | HR900 | B | AOR - Lagonegro
| C.4338 | LETTO ELETTROCOMANDATO PER TERAPIA INTENSIVA O RIANIMAZIONE | HILL ROM | HR900 | B | AOR - Lagonegro
| C.4339 | LETTO ELETTROCOMANDATO PER TERAPIA INTENSIVA O RIANIMAZIONE | HILL ROM | HR900 | B | AOR - Lagonegro
| C.4340 | LETTO ELETTROCOMANDATO PER TERAPIA INTENSIVA O RIANIMAZIONE | HILL ROM | HR900 | B | AOR - Lagonegro
| C.4341 | LETTO ELETTROCOMANDATO PER TERAPIA INTENSIVA O RIANIMAZIONE | HILL ROM | HR900 | B | AOR - Lagonegro
| C.4342 | LETTO ELETTROCOMANDATO PER TERAPIA INTENSIVA O RIANIMAZIONE | HILL ROM | HR900 | B | AOR - Lagonegro
| C.4343 | LETTO ELETTROCOMANDATO PER TERAPIA INTENSIVA O RIANIMAZIONE | HILL ROM | HR900 | B | AOR - Lagonegro
| C.4344 | LETTO ELETTROCOMANDATO PER TERAPIA INTENSIVA O RIANIMAZIONE | HILL ROM | HR900 | B | AOR - Lagonegro
| C.4345 | LETTO ELETTROCOMANDATO PER TERAPIA INTENSIVA O RIANIMAZIONE | HILL ROM | HR900 | B | AOR - Lagonegro
| C.4346 | LETTO ELETTROCOMANDATO PER TERAPIA INTENSIVA O RIANIMAZIONE | HILL ROM | HR900 | B | AOR - Lagonegro
| C.4347 | LETTO ELETTROCOMANDATO PER TERAPIA INTENSIVA O RIANIMAZIONE | HILL ROM | HR900 | B | AOR - Lagonegro
| C.4348 | LETTO ELETTROCOMANDATO PER TERAPIA INTENSIVA O RIANIMAZIONE | HILL ROM | HR900 | B | AOR - Lagonegro
| C.4349 | LETTO ELETTROCOMANDATO PER TERAPIA INTENSIVA O RIANIMAZIONE | HILL ROM | HR900 | B | AOR - Lagonegro
| C.4350 | LETTO ELETTROCOMANDATO PER TERAPIA INTENSIVA O RIANIMAZIONE | HILL ROM | HR900 | B | AOR - Lagonegro
| C.4351 | LETTO ELETTROCOMANDATO PER TERAPIA INTENSIVA O RIANIMAZIONE | HILL ROM | TOTAL CARE DUO 2 (TC-455) | B | AOR - Lagonegro
| C.4352 | LETTO ELETTROCOMANDATO PER TERAPIA INTENSIVA O RIANIMAZIONE | HILL ROM | TOTAL CARE DUO 2 (TC-455) | B | AOR - Lagonegro
| C.4353 | LETTO ELETTROCOMANDATO PER TERAPIA INTENSIVA O RIANIMAZIONE | HILL ROM | HR900 5RO | B | AOR - Lagonegro
| C.4354 | LETTO ELETTROCOMANDATO PER TERAPIA INTENSIVA O RIANIMAZIONE | HILL ROM | HR900 5RO | B | AOR - Lagonegro
| C.4355 | LETTO ELETTROCOMANDATO PER TERAPIA INTENSIVA O RIANIMAZIONE | HILL ROM | HR900 5RO | B | AOR - Lagonegro
| C.4356 | LETTO ELETTROCOMANDATO PER TERAPIA INTENSIVA O RIANIMAZIONE | HILL ROM | HR900 5RO | B | AOR - Lagonegro
| C.4357 | LETTO ELETTROCOMANDATO PER TERAPIA INTENSIVA O RIANIMAZIONE | HILL ROM | HR900 5RO | B | AOR - Lagonegro
| C.4358 | LETTO ELETTROCOMANDATO PER TERAPIA INTENSIVA O RIANIMAZIONE | HILL ROM | HR900 5RO | B | AOR - Lagonegro
| C.4359 | LETTO ELETTROCOMANDATO PER TERAPIA INTENSIVA O RIANIMAZIONE | HILL ROM | HR900 5RO | B | AOR - Lagonegro
| C.4360 | LETTO ELETTROCOMANDATO PER TERAPIA INTENSIVA O RIANIMAZIONE | HILL ROM | HR900 5RO | B | AOR - Lagonegro
| C.4361 | LETTO ELETTROCOMANDATO PER TERAPIA INTENSIVA O RIANIMAZIONE | HILL ROM | HR900 5RO | B | AOR - Lagonegro
| C.4362 | LETTO ELETTROCOMANDATO PER TERAPIA INTENSIVA O RIANIMAZIONE | HILL ROM | HR900 5RO | B | AOR - Lagonegro
| C.4363 | LETTO ELETTROCOMANDATO PER TERAPIA INTENSIVA O RIANIMAZIONE | HILL ROM | HR900 5RO | B | AOR - Lagonegro
| C.4364 | LETTO ELETTROCOMANDATO PER TERAPIA INTENSIVA O RIANIMAZIONE | HILL ROM | HR900 5RO | B | AOR - Lagonegro
| C.4365 | LETTO ELETTROCOMANDATO PER TERAPIA INTENSIVA O RIANIMAZIONE | HILL ROM | HR900 5RO | B | AOR - Lagonegro
| C.4366 | LETTO ELETTROCOMANDATO PER TERAPIA INTENSIVA O RIANIMAZIONE | HILL ROM | HR900 5RO | B | AOR - Lagonegro
| C.4367 | LETTO ELETTROCOMANDATO PER TERAPIA INTENSIVA O RIANIMAZIONE | HILL ROM | HR900 5RO | B | AOR - Lagonegro
| C.4368 | LETTO ELETTROCOMANDATO PER TERAPIA INTENSIVA O RIANIMAZIONE | HILL ROM | HR900 5RO | B | AOR - Lagonegro
| C.4369 | LETTO ELETTROCOMANDATO PER TERAPIA INTENSIVA O RIANIMAZIONE | HILL ROM | HR900 5RO | B | AOR - Lagonegro
| C.4370 | LETTO ELETTROCOMANDATO PER TERAPIA INTENSIVA O RIANIMAZIONE | HILL ROM | HR900 5RO | B | AOR - Lagonegro
| C.4371 | LETTO ELETTROCOMANDATO PER TERAPIA INTENSIVA O RIANIMAZIONE | HILL ROM | HR900 5RO | B | AOR - Lagonegro
| C.4372 | LETTO ELETTROCOMANDATO PER TERAPIA INTENSIVA O RIANIMAZIONE | HILL ROM | HR900 5RO | B | AOR - Lagonegro
| C.4373 | LETTO ELETTROCOMANDATO PER TERAPIA INTENSIVA O RIANIMAZIONE | HILL ROM | HR900 5RO | B | AOR - Lagonegro
| C.4374 | LETTO ELETTROCOMANDATO PER TERAPIA INTENSIVA O RIANIMAZIONE | HILL ROM | HR900 5RO | B | AOR - Lagonegro
| C.4375 | LETTO ELETTROCOMANDATO PER TERAPIA INTENSIVA O RIANIMAZIONE | HILL ROM | HR900 5RO | B | AOR - Lagonegro
| C.4376 | LETTO ELETTROCOMANDATO PER TERAPIA INTENSIVA O RIANIMAZIONE | HILL ROM | HR900 5RO | B | AOR - Lagonegro
| C.4377 | LETTO ELETTROCOMANDATO PER TERAPIA INTENSIVA O RIANIMAZIONE | HILL ROM | HR900 5RO | B | AOR - Lagonegro
| C.4378 | LETTO ELETTROCOMANDATO PER TERAPIA INTENSIVA O RIANIMAZIONE | HILL ROM | HR900 5RO | B | AOR - Lagonegro
| C.4379 | LETTO ELETTROCOMANDATO PER TERAPIA INTENSIVA O RIANIMAZIONE | HILL ROM | HR900 | B | AOR - Melfi
| C.4380 | LETTO ELETTROCOMANDATO PER TERAPIA INTENSIVA O RIANIMAZIONE | HILL ROM | HR900 | B | AOR - Melfi
| C.4381 | LETTO ELETTROCOMANDATO PER TERAPIA INTENSIVA O RIANIMAZIONE | HILL ROM | HR900 | B | AOR - Melfi
| C.4382 | LETTO ELETTROCOMANDATO PER TERAPIA INTENSIVA O RIANIMAZIONE | HILL ROM | HR900 | B | AOR - Melfi
| C.4383 | LETTO ELETTROCOMANDATO PER TERAPIA INTENSIVA O RIANIMAZIONE | HILL ROM | HR900 | B | AOR - Melfi
| C.4384 | LETTO ELETTROCOMANDATO PER TERAPIA INTENSIVA O RIANIMAZIONE | HILL ROM | HR900 | B | AOR - Melfi
| C.4385 | LETTO ELETTROCOMANDATO PER TERAPIA INTENSIVA O RIANIMAZIONE | HILL ROM | HR900 | B | AOR - Melfi
| C.4386 | LETTO ELETTROCOMANDATO PER TERAPIA INTENSIVA O RIANIMAZIONE | HILL ROM | HR900 | B | AOR - Melfi
| C.4387 | LETTO ELETTROCOMANDATO PER TERAPIA INTENSIVA O RIANIMAZIONE | HILL ROM | HR900 | B | AOR - Melfi
| C.4388 | LETTO ELETTROCOMANDATO PER TERAPIA INTENSIVA O RIANIMAZIONE | HILL ROM | HR900 | B | AOR - Melfi
| C.4389 | LETTO ELETTROCOMANDATO PER TERAPIA INTENSIVA O RIANIMAZIONE | HILL ROM | HR900 | B | AOR - Melfi
| C.4390 | LETTO ELETTROCOMANDATO PER TERAPIA INTENSIVA O RIANIMAZIONE | HILL ROM | TOTALCARE P 1900 | B | AOR - Melfi
| C.4391 | LETTO ELETTROCOMANDATO PER TERAPIA INTENSIVA O RIANIMAZIONE | HILL ROM | TOTALCARE DUO 2 | B | AOR - Melfi
| C.4392 | LETTO ELETTROCOMANDATO PER TERAPIA INTENSIVA O RIANIMAZIONE | HILL ROM | TOTALCARE DUO 2 | B | AOR - Melfi
| C.4393 | LETTO ELETTROCOMANDATO PER TERAPIA INTENSIVA O RIANIMAZIONE | HILL ROM | TOTALCARE DUO 2 | B | AOR - Melfi
| C.4394 | LETTO ELETTROCOMANDATO PER TERAPIA INTENSIVA O RIANIMAZIONE | HILL ROM | EVOLUTION | B | AOR - Potenza
| C.4395 | LETTO ELETTROCOMANDATO PER TERAPIA INTENSIVA O RIANIMAZIONE | HILL ROM | EVOLUTION | B | AOR - Potenza
| C.4396 | LETTO ELETTROCOMANDATO PER TERAPIA INTENSIVA O RIANIMAZIONE | HILL ROM | EVOLUTION | B | AOR - Potenza
| C.4397 | LETTO ELETTROCOMANDATO PER TERAPIA INTENSIVA O RIANIMAZIONE | HILL ROM | EVOLUTION | B | AOR - Potenza
| C.4398 | LETTO ELETTROCOMANDATO PER TERAPIA INTENSIVA O RIANIMAZIONE | HILL ROM | EVOLUTION | B | AOR - Potenza
| C.4399 | LETTO ELETTROCOMANDATO PER TERAPIA INTENSIVA O RIANIMAZIONE | HILL ROM | HILLROM TOTALCARE P1840 | A | ASM - anestesia e rianimazione p.o. matera - rianimazione
| C.4400 | LETTO ELETTROCOMANDATO PER TERAPIA INTENSIVA O RIANIMAZIONE | HILL ROM | HILLROM TOTALCARE | B | ASM - anestesia e rianimazione p.o. matera - rianimazione
| C.4401 | LETTO ELETTROCOMANDATO PER TERAPIA INTENSIVA O RIANIMAZIONE | HILL ROM | HILLROM TOTALCARE DUO2 | B | ASM - anestesia e rianimazione p.o. matera - rianimazione
| C.4402 | LETTO ELETTROCOMANDATO PER TERAPIA INTENSIVA O RIANIMAZIONE | HILL ROM | HILROM TOTAL CARE DUO2 | B | ASM - anestesia e rianimazione p.o. matera - rianimazione
| C.4403 | LETTO ELETTROCOMANDATO PER TERAPIA INTENSIVA O RIANIMAZIONE | HILL ROM | HILLROM TOTALCARE DUO2 | B | ASM - anestesia e rianimazione p.o. matera - rianimazione
| C.4404 | LETTO ELETTROCOMANDATO PER TERAPIA INTENSIVA O RIANIMAZIONE | HILL ROM | TOTALCARE | B | ASM - anestesia e rianimazione p.o. matera - rianimazione
| C.4405 | LETTO ELETTROCOMANDATO PER TERAPIA INTENSIVA O RIANIMAZIONE | HILL ROM | TOTALCARE | B | ASM - anestesia e rianimazione p.o. matera - rianimazione
| C.4406 | LETTO ELETTROCOMANDATO PER TERAPIA INTENSIVA O RIANIMAZIONE | HILL ROM | TOTALCARE CONNECT454 | B | ASM - anestesia e rianimazione p.o. policoro - rianimazione
| C.4407 | LETTO ELETTROCOMANDATO PER TERAPIA INTENSIVA O RIANIMAZIONE | HILL ROM | TOTALCARE CONNECT 455 | B | ASM - anestesia e rianimazione p.o. policoro - rianimazione
| C.4408 | LETTO ELETTROCOMANDATO PER TERAPIA INTENSIVA O RIANIMAZIONE | HILL ROM | HR900 | B | ASP - Area Lagonegro P.O. CHIAROMONTE
| C.4409 | LETTO ELETTROCOMANDATO PER TERAPIA INTENSIVA O RIANIMAZIONE | HILL ROM | HR900 | B | ASP - Area Lagonegro P.O. CHIAROMONTE
| C.4410 | LETTO ELETTROCOMANDATO PER TERAPIA INTENSIVA O RIANIMAZIONE | HILL ROM | HR900 | B | ASP - Area Lagonegro P.O. CHIAROMONTE
| C.4411 | LETTO ELETTROCOMANDATO PER TERAPIA INTENSIVA O RIANIMAZIONE | HILL ROM | HR900 | B | ASP - Area Lagonegro P.O. CHIAROMONTE
| C.4412 | LETTO ELETTROCOMANDATO PER TERAPIA INTENSIVA O RIANIMAZIONE | HILL ROM | HR900 | B | ASP - Area Lagonegro P.O. CHIAROMONTE
| C.4413 | LETTO ELETTROCOMANDATO PER TERAPIA INTENSIVA O RIANIMAZIONE | HILL ROM | HR900 | B | ASP - Area Lagonegro P.O. CHIAROMONTE
| C.4414 | LETTO ELETTROCOMANDATO PER TERAPIA INTENSIVA O RIANIMAZIONE | HILL ROM | HR900 | B | ASP - Area Lagonegro P.O. CHIAROMONTE
| C.4415 | LETTO ELETTROCOMANDATO PER TERAPIA INTENSIVA O RIANIMAZIONE | HILL ROM | HR900 | B | ASP - Area Lagonegro P.O. CHIAROMONTE
| C.4416 | LETTO ELETTROCOMANDATO PER TERAPIA INTENSIVA O RIANIMAZIONE | HILL ROM | HR900 | B | ASP - Area Lagonegro P.O. CHIAROMONTE
| C.4417 | LETTO ELETTROCOMANDATO PER TERAPIA INTENSIVA O RIANIMAZIONE | HILL ROM | HR900 | B | ASP - Area Lagonegro P.O. CHIAROMONTE
| C.4418 | LETTO ELETTROCOMANDATO PER TERAPIA INTENSIVA O RIANIMAZIONE | HILL ROM | AVANTGUARD 800 | B | ASP - Area Lagonegro P.O. LAURIA
| C.4419 | LETTO ELETTROCOMANDATO PER TERAPIA INTENSIVA O RIANIMAZIONE | HILL ROM | AVANTGUARD 800 | B | ASP - Area Lagonegro P.O. LAURIA
| C.4420 | LETTO ELETTROCOMANDATO PER TERAPIA INTENSIVA O RIANIMAZIONE | HILL ROM | AVANTGUARD 800 | B | ASP - Area Lagonegro P.O. LAURIA
| C.4421 | LETTO ELETTROCOMANDATO PER TERAPIA INTENSIVA O RIANIMAZIONE | HILL ROM | AVANTGUARD 800 | B | ASP - Area Lagonegro P.O. LAURIA
| C.4422 | LETTO ELETTROCOMANDATO PER TERAPIA INTENSIVA O RIANIMAZIONE | HILL ROM | AVANTGUARD 800 | B | ASP - Area Lagonegro P.O. LAURIA
| C.4423 | LETTO ELETTROCOMANDATO PER TERAPIA INTENSIVA O RIANIMAZIONE | HILL ROM | AVANTGUARD 800 | B | ASP - Area Lagonegro P.O. LAURIA
| C.4424 | LETTO ELETTROCOMANDATO PER TERAPIA INTENSIVA O RIANIMAZIONE | HILL ROM | AVANTGUARD 800 | B | ASP - Area Lagonegro P.O. LAURIA
| C.4425 | LETTO ELETTROCOMANDATO PER TERAPIA INTENSIVA O RIANIMAZIONE | HILL ROM | AVANTGUARD 800 | B | ASP - Area Lagonegro P.O. LAURIA
| C.4426 | LETTO ELETTROCOMANDATO PER TERAPIA INTENSIVA O RIANIMAZIONE | HILL ROM | AVANTGUARD 800 | B | ASP - Area Lagonegro P.O. LAURIA
| C.4427 | LETTO ELETTROCOMANDATO PER TERAPIA INTENSIVA O RIANIMAZIONE | HILL ROM | AVANTGUARD 800 | B | ASP - Area Lagonegro P.O. LAURIA
| C.4428 | LETTO ELETTROCOMANDATO PER TERAPIA INTENSIVA O RIANIMAZIONE | HILL ROM | AVANTGUARD 800 | B | ASP - Area Lagonegro P.O. LAURIA
| C.4429 | LETTO ELETTROCOMANDATO PER TERAPIA INTENSIVA O RIANIMAZIONE | HILL ROM | AVANTGUARD 800 | B | ASP - Area Lagonegro P.O. LAURIA
| C.4430 | LETTO ELETTROCOMANDATO PER TERAPIA INTENSIVA O RIANIMAZIONE | HILL ROM | AVANTGUARD 800 | B | ASP - Area Lagonegro P.O. LAURIA
| C.4431 | LETTO ELETTROCOMANDATO PER TERAPIA INTENSIVA O RIANIMAZIONE | HILL ROM | AVANTGUARD 800 | B | ASP - Area Lagonegro P.O. LAURIA
| C.4432 | LETTO ELETTROCOMANDATO PER TERAPIA INTENSIVA O RIANIMAZIONE | HILL ROM | AVANTGUARD 800 | B | ASP - Area Lagonegro P.O. LAURIA
| C.4433 | LETTO ELETTROCOMANDATO PER TERAPIA INTENSIVA O RIANIMAZIONE | HILL ROM | AVANTGUARD 800 | B | ASP - Area Lagonegro P.O. LAURIA
| C.4434 | LETTO ELETTROCOMANDATO PER TERAPIA INTENSIVA O RIANIMAZIONE | HILL ROM | AVANTGUARD 800 | B | ASP - Area Lagonegro P.O. LAURIA
| C.4435 | LETTO ELETTROCOMANDATO PER TERAPIA INTENSIVA O RIANIMAZIONE | HILL ROM | AVANTGUARD 800 | B | ASP - Area Lagonegro P.O. LAURIA
| C.4436 | LETTO ELETTROCOMANDATO PER TERAPIA INTENSIVA O RIANIMAZIONE | HILL ROM | AVANTGUARD 800 | B | ASP - Area Lagonegro P.O. LAURIA
| C.4437 | LETTO ELETTROCOMANDATO PER TERAPIA INTENSIVA O RIANIMAZIONE | HILL ROM | AVANTGUARD 800 | B | ASP - Area Lagonegro P.O. LAURIA
| C.4438 | LETTO ELETTROCOMANDATO PER TERAPIA INTENSIVA O RIANIMAZIONE | HILL ROM | HR900 | B | ASP - Area Lagonegro P.O. LAURIA
| C.4439 | LETTO ELETTROCOMANDATO PER TERAPIA INTENSIVA O RIANIMAZIONE | HILL ROM | HR900 | B | ASP - Area Lagonegro P.O. LAURIA
| C.4440 | LETTO ELETTROCOMANDATO PER TERAPIA INTENSIVA O RIANIMAZIONE | HILL ROM | HR900 | B | ASP - Area Lagonegro P.O. LAURIA
| C.4441 | LETTO ELETTROCOMANDATO PER TERAPIA INTENSIVA O RIANIMAZIONE | HILL ROM | HR900 | B | ASP - Area Lagonegro P.O. LAURIA
| C.4442 | LETTO ELETTROCOMANDATO PER TERAPIA INTENSIVA O RIANIMAZIONE | HILL ROM | HR900 | B | ASP - Area Lagonegro P.O. LAURIA
| C.4443 | LETTO ELETTROCOMANDATO PER TERAPIA INTENSIVA O RIANIMAZIONE | HILL ROM | HR900 | B | ASP - Area Lagonegro P.O. LAURIA
| C.4444 | LETTO ELETTROCOMANDATO PER TERAPIA INTENSIVA O RIANIMAZIONE | HILL ROM | TOTALCARE DUO 2 | A | IRCCS CROB - Rionero
| C.4445 | LETTO ELETTROCOMANDATO PER TERAPIA INTENSIVA O RIANIMAZIONE | HILL ROM | TOTALCARE DUO 2 | A | IRCCS CROB - Rionero
| C.4446 | LETTO ELETTROCOMANDATO PER TERAPIA INTENSIVA O RIANIMAZIONE | HILL ROM | TOTALCARE DUO 2 | A | IRCCS CROB - Rionero
| C.4447 | LETTO ELETTROCOMANDATO PER TERAPIA INTENSIVA O RIANIMAZIONE | HILL ROM | TOTALCARE DUO 2 | A | IRCCS CROB - Rionero
| C.4448 | LETTO ELETTROCOMANDATO PER TERAPIA INTENSIVA O RIANIMAZIONE | HILL ROM | TOTALCARE DUO 2 | A | IRCCS CROB - Rionero
| C.4449 | LETTO ELETTROCOMANDATO PER TERAPIA INTENSIVA O RIANIMAZIONE | HILL ROM | TOTALCARE DUO 2 | A | IRCCS CROB - Rionero
| C.4450 | LETTO ELETTROCOMANDATO PER TERAPIA INTENSIVA O RIANIMAZIONE | HILL ROM | TOTALCARE DUO 2 | A | IRCCS CROB - Rionero
| C.4451 | LETTO ELETTROCOMANDATO PER TERAPIA INTENSIVA O RIANIMAZIONE | HILL ROM | TOTALCARE DUO 2 | A | IRCCS CROB - Rionero
| C.4452 | LETTO ELETTROCOMANDATO PER TERAPIA INTENSIVA O RIANIMAZIONE | HILL ROM | TOTALCARE P 1900 | A | IRCCS CROB - Rionero
| C.4453 | LETTO ELETTROCOMANDATO PER TERAPIA INTENSIVA O RIANIMAZIONE | HILL ROM | TOTALCARE P 1900 | A | IRCCS CROB - Rionero
| C.4454 | LETTO ELETTROCOMANDATO PER TERAPIA INTENSIVA O RIANIMAZIONE | HILL ROM | TOTALCARE P 1900 | A | IRCCS CROB - Rionero
| C.4455 | LETTO ELETTROCOMANDATO PER TERAPIA INTENSIVA O RIANIMAZIONE | HILL ROM | TOTALCARE P 1900 | A | IRCCS CROB - Rionero
| C.4456 | LETTO ELETTROCOMANDATO PER TERAPIA INTENSIVA O RIANIMAZIONE | HILL ROM | TOTALCARE P 1900 | A | IRCCS CROB - Rionero
| C.4457 | LETTO ELETTROCOMANDATO PER TERAPIA INTENSIVA O RIANIMAZIONE | HILL ROM | TOTALCARE P 1900 | A | IRCCS CROB - Rionero
| C.4458 | LETTO ELETTROCOMANDATO PER TERAPIA INTENSIVA O RIANIMAZIONE | HILL ROM - AIR SHIELDS INC | EVOLUTION LI 156 DX | B | ASM - malattie infettive p.o. matera - ambulatorio
| C.4459 | LETTO ELETTROCOMANDATO PER TERAPIA INTENSIVA O RIANIMAZIONE | HILL ROM - AIR SHIELDS INC | EVOLUTION LI 156 DX | B | ASM - malattie infettive p.o. matera - degenze
| C.4460 | LETTO ELETTROCOMANDATO PER TERAPIA INTENSIVA O RIANIMAZIONE | INDUSTRIE GUIDO MALVESTIO SPA | 351800 | A | IRCCS CROB - Rionero
| C.4461 | LETTO ELETTROCOMANDATO PER TERAPIA INTENSIVA O RIANIMAZIONE | INDUSTRIE GUIDO MALVESTIO SPA | 346940HCRI | A | IRCCS CROB - Rionero
| C.4462 | LETTO ELETTROCOMANDATO PER TERAPIA INTENSIVA O RIANIMAZIONE | INDUSTRIE GUIDO MALVESTIO SPA | 346940HCRI | A | IRCCS CROB - Rionero
| C.4463 | LETTO ELETTROCOMANDATO PER TERAPIA INTENSIVA O RIANIMAZIONE | INDUSTRIE GUIDO MALVESTIO SPA | 346940HCRI | A | IRCCS CROB - Rionero
| C.4464 | LETTO ELETTROCOMANDATO PER TERAPIA INTENSIVA O RIANIMAZIONE | INDUSTRIE GUIDO MALVESTIO SPA | TOTALCARE | B | ASM - anestesia e rianimazione p.o. matera - rianimazione
| C.4465 | LETTO ELETTROCOMANDATO PER TERAPIA INTENSIVA O RIANIMAZIONE | INDUSTRIE GUIDO MALVESTIO SPA | HILLROM TOTALCARE DUO2 | B | ASM - anestesia e rianimazione p.o. matera - rianimazione
| C.4466 | LETTO ELETTROCOMANDATO PER TERAPIA INTENSIVA O RIANIMAZIONE | INDUSTRIE GUIDO MALVESTIO SPA | 382350 | B | ASM - anestesia e rianimazione p.o. matera - risorse comuni
| C.4467 | LETTO ELETTROCOMANDATO PER TERAPIA INTENSIVA O RIANIMAZIONE | INDUSTRIE GUIDO MALVESTIO SPA | 382350 | B | ASM - anestesia e rianimazione p.o. matera - risorse comuni
| C.4468 | LETTO ELETTROCOMANDATO PER TERAPIA INTENSIVA O RIANIMAZIONE | MALVESTIO | OMEGA T | B | AOR - Potenza
| C.4469 | LETTO ELETTROCOMANDATO PER TERAPIA INTENSIVA O RIANIMAZIONE | MALVESTIO | OMEGA T | B | AOR - Potenza
| C.4470 | LETTO ELETTROCOMANDATO PER TERAPIA INTENSIVA O RIANIMAZIONE | MALVESTIO | OMEGA T | B | AOR - Potenza
| C.4471 | LETTO ELETTROCOMANDATO PER TERAPIA INTENSIVA O RIANIMAZIONE | MALVESTIO | OMEGA T | B | AOR - Potenza
| C.4472 | LETTO ELETTROCOMANDATO PER TERAPIA INTENSIVA O RIANIMAZIONE | MALVESTIO | OMEGA T | B | AOR - Potenza
| C.4473 | LETTO ELETTROCOMANDATO PER TERAPIA INTENSIVA O RIANIMAZIONE | MALVESTIO | OMEGA T | B | AOR - Potenza
| C.4474 | LETTO ELETTROCOMANDATO PER TERAPIA INTENSIVA O RIANIMAZIONE | MALVESTIO | OMEGA T | B | AOR - Potenza
| C.4475 | LETTO ELETTROCOMANDATO PER TERAPIA INTENSIVA O RIANIMAZIONE | MALVESTIO | OMEGA T | B | AOR - Potenza
| C.4476 | LETTO ELETTROCOMANDATO PER TERAPIA INTENSIVA O RIANIMAZIONE | MALVESTIO | OMEGA T | B | AOR - Potenza
| C.4477 | LETTO ELETTROCOMANDATO PER TERAPIA INTENSIVA O RIANIMAZIONE | MALVESTIO | OMEGA T | B | AOR - Potenza
| C.4478 | LETTO ELETTROCOMANDATO PER TERAPIA INTENSIVA O RIANIMAZIONE | MALVESTIO | OMEGA T | B | AOR - Potenza
| C.4479 | LETTO ELETTROCOMANDATO PER TERAPIA INTENSIVA O RIANIMAZIONE | MALVESTIO | OMEGA T | B | AOR - Potenza
| C.4480 | LETTO ELETTROCOMANDATO PER TERAPIA INTENSIVA O RIANIMAZIONE | MALVESTIO | OMEGA T | B | AOR - Potenza
| C.4481 | LETTO ELETTROCOMANDATO PER TERAPIA INTENSIVA O RIANIMAZIONE | MALVESTIO | OMEGA T | B | AOR - Potenza
| C.4482 | LETTO ELETTROCOMANDATO PER TERAPIA INTENSIVA O RIANIMAZIONE | MALVESTIO | OMEGA T | B | AOR - Potenza
| C.4483 | LETTO ELETTROCOMANDATO PER TERAPIA INTENSIVA O RIANIMAZIONE | MALVESTIO | OMEGA T | B | AOR - Potenza
| C.4484 | LETTO ELETTROCOMANDATO PER TERAPIA INTENSIVA O RIANIMAZIONE | MALVESTIO | OMEGA T | B | AOR - Potenza
| C.4485 | LETTO ELETTROCOMANDATO PER TERAPIA INTENSIVA O RIANIMAZIONE | MALVESTIO | OMEGA T | B | AOR - Potenza
| C.4486 | LETTO ELETTROCOMANDATO PER TERAPIA INTENSIVA O RIANIMAZIONE | MALVESTIO | OMEGA T | B | AOR - Potenza
| C.4487 | LETTO ELETTROCOMANDATO PER TERAPIA INTENSIVA O RIANIMAZIONE | MALVESTIO | OMEGA T | B | AOR - Potenza
| C.4488 | LETTO ELETTROCOMANDATO PER TERAPIA INTENSIVA O RIANIMAZIONE | MALVESTIO | OMEGA T | B | AOR - Potenza
| C.4489 | LETTO ELETTROCOMANDATO PER TERAPIA INTENSIVA O RIANIMAZIONE | MALVESTIO | OMEGA T | B | AOR - Potenza
| C.4490 | LETTO O POLTRONA A BILANCIA PER DIALISI | - | T/D Titanus | B | ASM - chirurgia p.o. policoro - ambulatorio
| C.4491 | LETTO O POLTRONA A BILANCIA PER DIALISI | - | - | B | ASM - nefrologia e dialisi - ospedale tinchi
| C.4492 | LETTO O POLTRONA A BILANCIA PER DIALISI | - | - | B | ASM - nefrologia e dialisi - ospedale tinchi
| C.4493 | LETTO O POLTRONA A BILANCIA PER DIALISI | - | - | B | ASM - nefrologia e dialisi - ospedale tinchi
| C.4494 | LETTO O POLTRONA A BILANCIA PER DIALISI | - | - | B | ASM - nefrologia e dialisi - ospedale tinchi
| C.4495 | LETTO O POLTRONA A BILANCIA PER DIALISI | - | - | B | ASM - nefrologia e dialisi - ospedale tinchi
| C.4496 | LETTO O POLTRONA A BILANCIA PER DIALISI | - | - | B | ASM - nefrologia e dialisi - ospedale tinchi
| C.4497 | LETTO O POLTRONA A BILANCIA PER DIALISI | - | - | B | ASM - nefrologia e dialisi - ospedale tinchi
| C.4498 | LETTO O POLTRONA A BILANCIA PER DIALISI | - | - | B | ASM - nefrologia e dialisi - ospedale tinchi
| C.4499 | LETTO O POLTRONA A BILANCIA PER DIALISI | - | - | B | ASM - nefrologia e dialisi - ospedale tinchi
| C.4500 | LETTO O POLTRONA A BILANCIA PER DIALISI | - | - | B | ASM - nefrologia e dialisi - ospedale tinchi
| C.4501 | LETTO O POLTRONA A BILANCIA PER DIALISI | - | - | B | ASM - nefrologia e dialisi - ospedale tinchi
| C.4502 | LETTO O POLTRONA A BILANCIA PER DIALISI | - | - | B | ASM - nefrologia e dialisi - ospedale tinchi
| C.4503 | LETTO O POLTRONA A BILANCIA PER DIALISI | - | - | B | ASM - nefrologia e dialisi - ospedale tinchi
| C.4504 | LETTO O POLTRONA A BILANCIA PER DIALISI | - | - | B | ASM - nefrologia e dialisi - ospedale tinchi
| C.4505 | LETTO O POLTRONA A BILANCIA PER DIALISI | - | - | B | ASM - nefrologia e dialisi - ospedale tinchi
| C.4506 | LETTO O POLTRONA A BILANCIA PER DIALISI | - | T/D Titanus | B | ASM - oculistica p.o. policoro - degenze
| C.4507 | LETTO O POLTRONA A BILANCIA PER DIALISI | - | T/D Titanus | B | ASM - oculistica p.o. policoro - degenze
| C.4508 | LETTO O POLTRONA A BILANCIA PER DIALISI | - | T/D Titanus | B | ASM - oculistica p.o. policoro - degenze
| C.4509 | LETTO O POLTRONA A BILANCIA PER DIALISI | - | T/D Titanus | B | ASM - oculistica p.o. policoro - degenze
| C.4510 | LETTO O POLTRONA A BILANCIA PER DIALISI | - | T/D Titanus | B | ASM - oculistica p.o. policoro - degenze
| C.4511 | LETTO O POLTRONA A BILANCIA PER DIALISI | - | T/D Titanus | B | ASM - oculistica p.o. policoro - degenze
| C.4512 | LETTO O POLTRONA A BILANCIA PER DIALISI | - | T/D Titanus | B | ASM - oculistica p.o. policoro - degenze
| C.4513 | LETTO O POLTRONA A BILANCIA PER DIALISI | 5.9 SRL CARE WEIGHTING SYSTEM | START | B | AOR - Villa d'Agri
| C.4514 | LETTO O POLTRONA A BILANCIA PER DIALISI | 5.9 SRL CARE WEIGHTING SYSTEM | START | B | AOR - Villa d'Agri
| C.4515 | LETTO O POLTRONA A BILANCIA PER DIALISI | 5.9 SRL CARE WEIGHTING SYSTEM | START | B | AOR - Villa d'Agri
| C.4516 | LETTO O POLTRONA A BILANCIA PER DIALISI | 5.9 SRL CARE WEIGHTING SYSTEM | START | B | AOR - Villa d'Agri
| C.4517 | LETTO O POLTRONA A BILANCIA PER DIALISI | 5.9 SRL CARE WEIGHTING SYSTEM | START | B | AOR - Villa d'Agri
| C.4518 | LETTO O POLTRONA A BILANCIA PER DIALISI | GARDHEN BILANCE | DANIEL | B | IRCCS CROB - Rionero
| C.4519 | LETTO O POLTRONA A BILANCIA PER DIALISI | GARDHEN BILANCE | DANIEL | B | IRCCS CROB - Rionero
| C.4520 | LETTO O POLTRONA A BILANCIA PER DIALISI | GARDHEN BILANCE | DANIEL | B | IRCCS CROB - Rionero
| C.4521 | LETTO O POLTRONA A BILANCIA PER DIALISI | GARDHEN BILANCE | DANIEL | B | IRCCS CROB - Rionero
| C.4522 | LETTO O POLTRONA A BILANCIA PER DIALISI | GARDHEN BILANCE | DANIEL | B | IRCCS CROB - Rionero
| C.4523 | LETTO O POLTRONA A BILANCIA PER DIALISI | GARDHEN BILANCE | DANIEL | B | IRCCS CROB - Rionero
| C.4524 | LETTO O POLTRONA A BILANCIA PER DIALISI | GARDHEN BILANCE | DANIEL | B | IRCCS CROB - Rionero
| C.4525 | LETTO O POLTRONA A BILANCIA PER DIALISI | GARDHEN BILANCE | DANIEL | B | IRCCS CROB - Rionero
| C.4526 | LETTO O POLTRONA A BILANCIA PER DIALISI | GARDHEN BILANCE | DANIEL | B | IRCCS CROB - Rionero
| C.4527 | LETTO O POLTRONA A BILANCIA PER DIALISI | GARDHEN BILANCE | DANIEL | B | IRCCS CROB - Rionero
| C.4528 | LETTO O POLTRONA A BILANCIA PER DIALISI | GARDHEN BILANCE | DANIEL | B | IRCCS CROB - Rionero
| C.4529 | LETTO O POLTRONA A BILANCIA PER DIALISI | GARDHEN BILANCE | DANIEL | B | IRCCS CROB - Rionero
| C.4530 | LETTO O POLTRONA A BILANCIA PER DIALISI | GARDHEN BILANCE | DANIEL | B | IRCCS CROB - Rionero
| C.4531 | LETTO O POLTRONA A BILANCIA PER DIALISI | GARDHEN BILANCE | DANIEL | B | IRCCS CROB - Rionero
| C.4532 | LETTO O POLTRONA A BILANCIA PER DIALISI | GARDHEN BILANCE | DANIEL | B | IRCCS CROB - Rionero
| C.4533 | LETTO O POLTRONA A BILANCIA PER DIALISI | GARDHEN BILANCE SRL | RUBENS | B | AOR - Potenza
| C.4534 | LETTO O POLTRONA A BILANCIA PER DIALISI | GARDHEN BILANCE SRL | RUBENS | B | AOR - Potenza
| C.4535 | LETTO O POLTRONA A BILANCIA PER DIALISI | GARDHEN BILANCE SRL | RUBENS | B | AOR - Potenza
| C.4536 | LETTO O POLTRONA A BILANCIA PER DIALISI | GARDHEN BILANCE SRL | RUBENS | B | AOR - Potenza
| C.4537 | LETTO O POLTRONA A BILANCIA PER DIALISI | GARDHEN BILANCE SRL | RUBENS | B | AOR - Potenza
| C.4538 | LETTO O POLTRONA A BILANCIA PER DIALISI | GARDHEN BILANCE SRL | RUBENS | B | AOR - Potenza
| C.4539 | LETTO O POLTRONA A BILANCIA PER DIALISI | GARDHEN BILANCE SRL | RUBENS | B | AOR - Potenza
| C.4540 | LETTO O POLTRONA A BILANCIA PER DIALISI | GARDHEN BILANCE SRL | RUBENS | B | AOR - Potenza
| C.4541 | LETTO O POLTRONA A BILANCIA PER DIALISI | GARDHEN BILANCE SRL | RUBENS | B | AOR - Potenza
| C.4542 | LETTO O POLTRONA A BILANCIA PER DIALISI | GARDHEN BILANCE SRL | RUBENS | B | AOR - Potenza
| C.4543 | LETTO O POLTRONA A BILANCIA PER DIALISI | GARDHEN BILANCE SRL | RUBENS | B | AOR - Potenza
| C.4544 | LETTO O POLTRONA A BILANCIA PER DIALISI | GARDHEN BILANCE SRL | RUBENS | B | AOR - Potenza
| C.4545 | LETTO O POLTRONA A BILANCIA PER DIALISI | GARDHEN BILANCE SRL | RUBENS | B | AOR - Potenza
| C.4546 | LETTO O POLTRONA A BILANCIA PER DIALISI | GARDHEN BILANCE SRL | RUBENS | B | AOR - Potenza
| C.4547 | LETTO O POLTRONA A BILANCIA PER DIALISI | GARDHEN BILANCE SRL | RUBENS | B | AOR - Potenza
| C.4548 | LETTO O POLTRONA A BILANCIA PER DIALISI | GARDHEN BILANCE SRL | RUBENS | B | AOR - Potenza
| C.4549 | LETTO O POLTRONA A BILANCIA PER DIALISI | GARDHEN BILANCE SRL | RUBENS | B | AOR - Potenza
| C.4550 | LETTO O POLTRONA A BILANCIA PER DIALISI | GARDHEN BILANCE SRL | RUBENS | B | AOR - Potenza
| C.4551 | LETTO O POLTRONA A BILANCIA PER DIALISI | GARDHEN BILANCE SRL | RUBENS | B | AOR - Potenza
| C.4552 | LETTO O POLTRONA A BILANCIA PER DIALISI | GARDHEN BILANCE SRL | . | B | AOR - Villa d'Agri
| C.4553 | LETTO O POLTRONA A BILANCIA PER DIALISI | GARDHEN BILANCE SRL | . | B | AOR - Villa d'Agri
| C.4554 | LETTO O POLTRONA A BILANCIA PER DIALISI | GARDHEN BILANCE SRL | . | B | AOR - Villa d'Agri
| C.4555 | LETTO O POLTRONA A BILANCIA PER DIALISI | GARDHEN BILANCE SRL | . | B | AOR - Villa d'Agri
| C.4556 | LETTO O POLTRONA A BILANCIA PER DIALISI | GARDHEN BILANCE SRL | . | B | AOR - Villa d'Agri
| C.4557 | LETTO O POLTRONA A BILANCIA PER DIALISI | GARDHEN BILANCE SRL | STEPHEN SCALE H COMFORT | B | ASP - Area Lagonegro P.O. CHIAROMONTE
| C.4558 | LETTO O POLTRONA A BILANCIA PER DIALISI | GARDHEN BILANCE SRL | STEPHEN SCALE H COMFORT | B | ASP - Area Lagonegro P.O. CHIAROMONTE
| C.4559 | LETTO O POLTRONA A BILANCIA PER DIALISI | GARDHEN BILANCE SRL | RUBENS | B | ASP - Area Lagonegro P.O. CHIAROMONTE
| C.4560 | LETTO O POLTRONA A BILANCIA PER DIALISI | GARDHEN BILANCE SRL | RUBENS | B | ASP - Area Lagonegro P.O. LAURIA
| C.4561 | LETTO O POLTRONA A BILANCIA PER DIALISI | GARDHEN BILANCE SRL | RUBENS | B | ASP - Area Lagonegro P.O. LAURIA
| C.4562 | LETTO O POLTRONA A BILANCIA PER DIALISI | GARDHEN BILANCE SRL | RUBENS | B | ASP - Area Lagonegro P.O. MARATEA
| C.4563 | LETTO O POLTRONA A BILANCIA PER DIALISI | GARDHEN BILANCE SRL | . | B | ASP - Area Potenza DS MUROLUCANO
| C.4564 | LETTO O POLTRONA A BILANCIA PER DIALISI | GARDHEN BILANCE SRL | PASCAL | B | ASP - Area Potenza DS MUROLUCANO
| C.4565 | LETTO O POLTRONA A BILANCIA PER DIALISI | GARDHEN BILANCE SRL | PASCAL | B | ASP - Area Potenza DS MUROLUCANO
| C.4566 | LETTO O POLTRONA A BILANCIA PER DIALISI | GARDHEN BILANCE SRL | PASCAL | B | ASP - Area Potenza DS MUROLUCANO
| C.4567 | LETTO O POLTRONA A BILANCIA PER DIALISI | TASSINARI | - | B | ASP - Area Potenza
| C.4568 | LETTO O POLTRONA A BILANCIA PER DIALISI | TASSINARI | - | B | ASP - Area Potenza
| C.4569 | LETTO O POLTRONA A BILANCIA PER DIALISI | TASSINARI | - | B | ASP - Area Potenza
| C.4570 | LETTO O POLTRONA A BILANCIA PER DIALISI | TASSINARI | - | B | ASP - Area Potenza
| C.4571 | LETTO O POLTRONA A BILANCIA PER DIALISI | TASSINARI | - | B | ASP - Area Potenza
| C.4572 | LETTO O POLTRONA A BILANCIA PER DIALISI | TASSINARI BILANCE SRL | 2000 MIDI | B | AOR - Lagonegro
| C.4573 | LETTO O POLTRONA A BILANCIA PER DIALISI | TASSINARI BILANCE SRL | . | B | AOR - Villa d'Agri
| C.4574 | LETTO O POLTRONA A BILANCIA PER DIALISI | TASSINARI BILANCE SRL | . | B | AOR - Villa d'Agri
| C.4575 | LETTO O POLTRONA A BILANCIA PER DIALISI | TASSINARI BILANCE SRL | . | B | AOR - Villa d'Agri
| C.4576 | LETTO O POLTRONA A BILANCIA PER DIALISI | TASSINARI BILANCE SRL | . | B | AOR - Villa d'Agri
| C.4577 | LETTO O POLTRONA A BILANCIA PER DIALISI | TASSINARI BILANCE SRL | . | B | AOR - Villa d'Agri
| C.4578 | LETTO O POLTRONA A BILANCIA PER DIALISI | TASSINARI BILANCE SRL | . | B | AOR - Villa d'Agri
| C.4579 | LETTO O POLTRONA A BILANCIA PER DIALISI | TASSINARI BILANCE SRL | G/D | B | ASM - nefrologia p.o. matera - dialisi
| C.4580 | LETTO O POLTRONA A BILANCIA PER DIALISI | TASSINARI BILANCE SRL | TD 2000 TITANUS | B | ASM - nefrologia p.o. matera - dialisi
| C.4581 | LETTO O POLTRONA A BILANCIA PER DIALISI | TASSINARI BILANCE SRL | 2000 MIDI | B | ASM - nefrologia p.o. matera - dialisi
| C.4582 | LETTO O POLTRONA A BILANCIA PER DIALISI | TASSINARI BILANCE SRL | TD 2000 TITANUS | B | ASM - nefrologia p.o. matera - dialisi
| C.4583 | LETTO O POLTRONA A BILANCIA PER DIALISI | TASSINARI BILANCE SRL | G/D | B | ASM - nefrologia p.o. matera - dialisi
| C.4584 | LETTO O POLTRONA A BILANCIA PER DIALISI | TASSINARI BILANCE SRL | TD 2000 TITANUS | B | ASM - nefrologia p.o. matera - dialisi
| C.4585 | LETTO O POLTRONA A BILANCIA PER DIALISI | TASSINARI BILANCE SRL | 2000 MIDI | B | ASM - nefrologia p.o. matera - dialisi
| C.4586 | LETTO O POLTRONA A BILANCIA PER DIALISI | TASSINARI BILANCE SRL | 2000 MIDI | B | ASM - nefrologia p.o. matera - dialisi
| C.4587 | LETTO O POLTRONA A BILANCIA PER DIALISI | TASSINARI BILANCE SRL | 2000 MIDI | B | ASM - nefrologia p.o. matera - dialisi
| C.4588 | LETTO O POLTRONA A BILANCIA PER DIALISI | TASSINARI BILANCE SRL | 2000 MIDI | B | ASM - nefrologia p.o. matera - dialisi
| C.4589 | LETTO O POLTRONA A BILANCIA PER DIALISI | TASSINARI BILANCE SRL | 2000 MIDI | B | ASM - nefrologia p.o. matera - dialisi
| C.4590 | LETTO O POLTRONA A BILANCIA PER DIALISI | TASSINARI BILANCE SRL | 2000 MIDI | B | ASM - nefrologia p.o. matera - dialisi
| C.4591 | LETTO O POLTRONA A BILANCIA PER DIALISI | TASSINARI BILANCE SRL | 2000 MIDI | B | ASM - nefrologia p.o. matera - dialisi
| C.4592 | LETTO O POLTRONA A BILANCIA PER DIALISI | TASSINARI BILANCE SRL | 2000 MIDI | B | ASM - nefrologia p.o. matera - dialisi
| C.4593 | LETTO O POLTRONA A BILANCIA PER DIALISI | TASSINARI BILANCE SRL | 2000 MIDI | B | ASM - nefrologia p.o. matera - dialisi
| C.4594 | LETTO O POLTRONA A BILANCIA PER DIALISI | TASSINARI BILANCE SRL | 2000 MIDI | B | ASM - nefrologia p.o. matera - dialisi
| C.4595 | LETTO O POLTRONA A BILANCIA PER DIALISI | TASSINARI BILANCE SRL | 2000 MIDI | B | ASM - nefrologia p.o. matera - dialisi
| C.4596 | LETTO O POLTRONA A BILANCIA PER DIALISI | TASSINARI BILANCE SRL | 2000 MIDI | B | ASM - nefrologia p.o. matera - dialisi
| C.4597 | LETTO O POLTRONA A BILANCIA PER DIALISI | TASSINARI BILANCE SRL | 2000 MIDI | B | ASM - nefrologia p.o. matera - dialisi
| C.4598 | LETTO O POLTRONA A BILANCIA PER DIALISI | TASSINARI BILANCE SRL | 2000 MIDI | B | ASM - nefrologia p.o. matera - dialisi
| C.4599 | LETTO O POLTRONA A BILANCIA PER DIALISI | TASSINARI BILANCE SRL | G/D | B | ASM - nefrologia p.o. matera - dialisi
| C.4600 | LETTO O POLTRONA A BILANCIA PER DIALISI | TASSINARI BILANCE SRL | 2000 MIDI | B | ASM - nefrologia p.o. matera - dialisi
| C.4601 | LETTO O POLTRONA A BILANCIA PER DIALISI | TASSINARI BILANCE SRL | G/D | B | ASM - nefrologia p.o. matera - dialisi
| C.4602 | LETTO O POLTRONA A BILANCIA PER DIALISI | TASSINARI BILANCE SRL | 2000 MIDI | B | ASM - nefrologia p.o. matera - dialisi
| C.4603 | LETTO O POLTRONA A BILANCIA PER DIALISI | TASSINARI BILANCE SRL | 2000 MIDI | B | ASM - nefrologia p.o. matera - dialisi
| C.4604 | LETTO O POLTRONA A BILANCIA PER DIALISI | TASSINARI BILANCE SRL | TD 2000 TITANUS | B | ASM - nefrologia p.o. matera - dialisi
| C.4605 | LETTO O POLTRONA A BILANCIA PER DIALISI | TASSINARI BILANCE SRL | TD 2000 TITANUS | B | ASP - Area Lagonegro P.O. CHIAROMONTE
| C.4606 | LETTO O POLTRONA A BILANCIA PER DIALISI | TASSINARI BILANCE SRL | TD 2000 TITANUS | B | ASP - Area Lagonegro P.O. CHIAROMONTE
| C.4607 | LETTO O POLTRONA A BILANCIA PER DIALISI | TASSINARI BILANCE SRL | TD 2000 TITANUS | B | ASP - Area Lagonegro P.O. CHIAROMONTE
| C.4608 | LETTO O POLTRONA A BILANCIA PER DIALISI | TASSINARI BILANCE SRL | v/d | B | ASP - Area Lagonegro P.O. CHIAROMONTE
| C.4609 | LETTO O POLTRONA A BILANCIA PER DIALISI | TASSINARI BILANCE SRL | v/d | B | ASP - Area Lagonegro P.O. CHIAROMONTE
| C.4610 | LETTO O POLTRONA A BILANCIA PER DIALISI | TASSINARI BILANCE SRL | v/d | B | ASP - Area Lagonegro P.O. CHIAROMONTE
| C.4611 | LETTO O POLTRONA A BILANCIA PER DIALISI | TASSINARI BILANCE SRL | v/d | B | ASP - Area Lagonegro P.O. CHIAROMONTE
| C.4612 | LETTO O POLTRONA A BILANCIA PER DIALISI | TASSINARI BILANCE SRL | v/d | B | ASP - Area Lagonegro P.O. CHIAROMONTE
| C.4613 | LETTO O POLTRONA A BILANCIA PER DIALISI | TASSINARI BILANCE SRL | v/d | B | ASP - Area Lagonegro P.O. CHIAROMONTE
| C.4614 | LETTO O POLTRONA A BILANCIA PER DIALISI | TASSINARI BILANCE SRL | v/d | B | ASP - Area Lagonegro P.O. CHIAROMONTE
| C.4615 | LETTO O POLTRONA A BILANCIA PER DIALISI | TASSINARI BILANCE SRL | v/d | B | ASP - Area Lagonegro P.O. CHIAROMONTE
| C.4616 | LETTO O POLTRONA A BILANCIA PER DIALISI | TASSINARI BILANCE SRL | v/d | B | ASP - Area Lagonegro P.O. CHIAROMONTE
| C.4617 | LETTO O POLTRONA A BILANCIA PER DIALISI | TASSINARI BILANCE SRL | 2000 TOP NEW | B | ASP - Area Lagonegro P.O. CHIAROMONTE
| C.4618 | LETTO O POLTRONA A BILANCIA PER DIALISI | TASSINARI BILANCE SRL | v/d | B | ASP - Area Lagonegro P.O. LAURIA
| C.4619 | LETTO O POLTRONA A BILANCIA PER DIALISI | TASSINARI BILANCE SRL | v/d | B | ASP - Area Lagonegro P.O. LAURIA
| C.4620 | LETTO O POLTRONA A BILANCIA PER DIALISI | TASSINARI BILANCE SRL | v/d | B | ASP - Area Lagonegro P.O. LAURIA
| C.4621 | LETTO O POLTRONA A BILANCIA PER DIALISI | TASSINARI BILANCE SRL | v/d | B | ASP - Area Lagonegro P.O. LAURIA
| C.4622 | LETTO O POLTRONA A BILANCIA PER DIALISI | TASSINARI BILANCE SRL | v/d | B | ASP - Area Lagonegro P.O. LAURIA
| C.4623 | LETTO O POLTRONA A BILANCIA PER DIALISI | TASSINARI BILANCE SRL | v/d | B | ASP - Area Lagonegro P.O. LAURIA
| C.4624 | LETTO O POLTRONA A BILANCIA PER DIALISI | TASSINARI BILANCE SRL | v/d | B | ASP - Area Lagonegro P.O. LAURIA
| C.4625 | LETTO O POLTRONA A BILANCIA PER DIALISI | TASSINARI BILANCE SRL | v/d | B | ASP - Area Lagonegro P.O. LAURIA
| C.4626 | LETTO O POLTRONA A BILANCIA PER DIALISI | TASSINARI BILANCE SRL | v/d | B | ASP - Area Lagonegro P.O. LAURIA
| C.4627 | LETTO O POLTRONA A BILANCIA PER DIALISI | TASSINARI BILANCE SRL | 2000 TOP NEW | B | ASP - Area Lagonegro P.O. LAURIA
| C.4628 | LETTO O POLTRONA A BILANCIA PER DIALISI | TASSINARI BILANCE SRL | v/d | B | ASP - Area Lagonegro P.O. MARATEA
| C.4629 | LETTO O POLTRONA A BILANCIA PER DIALISI | TASSINARI BILANCE SRL | v/d | B | ASP - Area Lagonegro P.O. MARATEA
| C.4630 | LETTO O POLTRONA A BILANCIA PER DIALISI | TASSINARI BILANCE SRL | v/d | B | ASP - Area Lagonegro P.O. MARATEA
| C.4631 | LETTO O POLTRONA A BILANCIA PER DIALISI | TASSINARI BILANCE SRL | v/d | B | ASP - Area Lagonegro P.O. MARATEA
| C.4632 | LETTO O POLTRONA A BILANCIA PER DIALISI | TASSINARI BILANCE SRL | v/d | B | ASP - Area Lagonegro P.O. MARATEA
| C.4633 | LETTO O POLTRONA A BILANCIA PER DIALISI | TASSINARI BILANCE SRL | v/d | B | ASP - Area Lagonegro P.O. MARATEA
| C.4634 | LETTO O POLTRONA A BILANCIA PER DIALISI | TASSINARI BILANCE SRL | v/d | B | ASP - Area Lagonegro P.O. MARATEA
| C.4635 | LETTO O POLTRONA A BILANCIA PER DIALISI | TASSINARI BILANCE SRL | v/d | B | ASP - Area Lagonegro P.O. MARATEA
| C.4636 | LETTO O POLTRONA A BILANCIA PER DIALISI | TASSINARI BILANCE SRL | v/d | B | ASP - Area Lagonegro P.O. MARATEA
| C.4637 | LETTO O POLTRONA A BILANCIA PER DIALISI | TASSINARI BILANCE SRL | 2000 TOP NEW | B | ASP - Area Lagonegro P.O. MARATEA
| C.4638 | LETTO O POLTRONA A BILANCIA PER DIALISI | TASSINARI BILANCE SRL | 2000 HELP | B | ASP - Area Potenza DS MUROLUCANO
| C.4639 | LETTO O POLTRONA A BILANCIA PER DIALISI | TASSINARI BILANCE SRL | 2000 MAXI AV | B | ASP - Area Potenza DS MUROLUCANO
| C.4640 | LETTO PER DEGENZA ELETTRIFICATO | . | . | B | ASP - Area Melfi Distretto Sanitario di Base - Lavello
| C.4641 | LETTO PER DEGENZA ELETTRIFICATO | . | . | B | ASP - Area Melfi P.O. di Venosa
| C.4642 | LETTO PER DEGENZA ELETTRIFICATO | - | - | B | ASP - Area Lagonegro P.O. CHIAROMONTE
| C.4643 | LETTO PER DEGENZA ELETTRIFICATO | - | - | B | ASP - Area Lagonegro P.O. CHIAROMONTE
| C.4644 | LETTO PER DEGENZA ELETTRIFICATO | Arjo HUNTLEIGH | - | B | AOR - Potenza
| C.4645 | LETTO PER DEGENZA ELETTRIFICATO | Arjo HUNTLEIGH | - | B | AOR - Potenza
| C.4646 | LETTO PER DEGENZA ELETTRIFICATO | BRUSAFERRI CO. | LEMI2 | B | ASP - Area Melfi P.O. di Venosa
| C.4647 | LETTO PER DEGENZA ELETTRIFICATO | C.B.M. SRL | 6000 | B | ASP - Area Lagonegro P.O. CHIAROMONTE
| C.4648 | LETTO PER DEGENZA ELETTRIFICATO | CALMIC CISA | - | B | ASP - Area Lagonegro P.O. LAURIA
| C.4649 | LETTO PER DEGENZA ELETTRIFICATO | CHINESPORT SPA | NEW AGE METEORS | B | AOR - Melfi
| C.4650 | LETTO PER DEGENZA ELETTRIFICATO | CHINESPORT SPA | STAR 1 | B | ASP - Area Melfi Distretto Sanitario di Base - Genzano
| C.4651 | LETTO PER DEGENZA ELETTRIFICATO | CHINESPORT SPA | TREND TN 100 | B | ASP - Area Melfi P.O. di Venosa
| C.4652 | LETTO PER DEGENZA ELETTRIFICATO | CHINESPORT SPA | TREND TN 100 | B | ASP - Area Melfi P.O. di Venosa
| C.4653 | LETTO PER DEGENZA ELETTRIFICATO | CHINESPORT SPA | TREND TN 100 | B | ASP - Area Melfi P.O. di Venosa
| C.4654 | LETTO PER DEGENZA ELETTRIFICATO | CHINESPORT SPA | TITAN TABLE TILT 2BT | B | ASP - Area Melfi P.O. di Venosa
| C.4655 | LETTO PER DEGENZA ELETTRIFICATO | CHINESPORT SPA | TITAN TABLE TILT 2BT | B | ASP - Area Melfi P.O. di Venosa
| C.4656 | LETTO PER DEGENZA ELETTRIFICATO | CHINESPORT SPA | STAR 1 | B | ASP - Area Melfi P.O. di Venosa
| C.4657 | LETTO PER DEGENZA ELETTRIFICATO | CIAR SPA | SU 15/M2 | B | ASP - Area Lagonegro P.O. LAURIA
| C.4658 | LETTO PER DEGENZA ELETTRIFICATO | CIAR SPA | SU 15/M2 | B | ASP - Area Lagonegro P.O. LAURIA
| C.4659 | LETTO PER DEGENZA ELETTRIFICATO | CONTI | - | B | ASM - ostetricia e ginecologia p.o. matera - degenze
| C.4660 | LETTO PER DEGENZA ELETTRIFICATO | CONTI | - | B | ASM - ostetricia e ginecologia p.o. matera - degenze
| C.4661 | LETTO PER DEGENZA ELETTRIFICATO | CONTI | - | B | ASM - ostetricia e ginecologia p.o. matera - degenze
| C.4662 | LETTO PER DEGENZA ELETTRIFICATO | CONTI | - | B | ASM - ostetricia e ginecologia p.o. matera - degenze
| C.4663 | LETTO PER DEGENZA ELETTRIFICATO | CONTI | - | B | ASM - ostetricia e ginecologia p.o. matera - degenze
| C.4664 | LETTO PER DEGENZA ELETTRIFICATO | CONTI | - | B | ASM - ostetricia e ginecologia p.o. matera - degenze
| C.4665 | LETTO PER DEGENZA ELETTRIFICATO | CONTI | - | B | ASM - ostetricia e ginecologia p.o. matera - degenze
| C.4666 | LETTO PER DEGENZA ELETTRIFICATO | CONTI | - | B | ASM - ostetricia e ginecologia p.o. matera - degenze
| C.4667 | LETTO PER DEGENZA ELETTRIFICATO | CONTI | - | B | ASM - ostetricia e ginecologia p.o. matera - degenze
| C.4668 | LETTO PER DEGENZA ELETTRIFICATO | CONTI | - | B | ASM - ostetricia e ginecologia p.o. matera - degenze
| C.4669 | LETTO PER DEGENZA ELETTRIFICATO | CONTI | - | B | ASM - ostetricia e ginecologia p.o. matera - degenze
| C.4670 | LETTO PER DEGENZA ELETTRIFICATO | CONTI | - | B | ASM - ostetricia e ginecologia p.o. matera - degenze
| C.4671 | LETTO PER DEGENZA ELETTRIFICATO | CONTI | - | B | ASM - ostetricia e ginecologia p.o. matera - degenze
| C.4672 | LETTO PER DEGENZA ELETTRIFICATO | CONTI | - | B | ASM - ostetricia e ginecologia p.o. matera - degenze
| C.4673 | LETTO PER DEGENZA ELETTRIFICATO | CONTI | - | B | ASM - ostetricia e ginecologia p.o. matera - degenze
| C.4674 | LETTO PER DEGENZA ELETTRIFICATO | CONTI | - | B | ASM - ostetricia e ginecologia p.o. matera - sala parto e pronto soccorso ostetrico ginecologico
| C.4675 | LETTO PER DEGENZA ELETTRIFICATO | DEWERT SYSTEMTECHNIK GMBH | 110547 SPC RR | B | AOR - Lagonegro
| C.4676 | LETTO PER DEGENZA ELETTRIFICATO | DEWERT SYSTEMTECHNIK GMBH | 110547 SPC RR | B | AOR - Lagonegro
| C.4677 | LETTO PER DEGENZA ELETTRIFICATO | DEWERT SYSTEMTECHNIK GMBH | 110547 SPC RR | B | AOR - Lagonegro
| C.4678 | LETTO PER DEGENZA ELETTRIFICATO | DEWERT SYSTEMTECHNIK GMBH | 110547 SPC RR | B | AOR - Lagonegro
| C.4679 | LETTO PER DEGENZA ELETTRIFICATO | DEWERT SYSTEMTECHNIK GMBH | 110547 SPC RR | B | AOR - Lagonegro
| C.4680 | LETTO PER DEGENZA ELETTRIFICATO | DEWERT SYSTEMTECHNIK GMBH | 110547 SPC RR | B | AOR - Lagonegro
| C.4681 | LETTO PER DEGENZA ELETTRIFICATO | DEWERT SYSTEMTECHNIK GMBH | 110547 SPC RR | B | AOR - Lagonegro
| C.4682 | LETTO PER DEGENZA ELETTRIFICATO | DEWERT SYSTEMTECHNIK GMBH | 110547 SPC RR | B | AOR - Lagonegro
| C.4683 | LETTO PER DEGENZA ELETTRIFICATO | DEWERT SYSTEMTECHNIK GMBH | 110547 SPC RR | B | AOR - Lagonegro
| C.4684 | LETTO PER DEGENZA ELETTRIFICATO | DEWERT SYSTEMTECHNIK GMBH | 110547 SPC RR | B | AOR - Lagonegro
| C.4685 | LETTO PER DEGENZA ELETTRIFICATO | DEWERT SYSTEMTECHNIK GMBH | 110547 SPC RR | B | AOR - Lagonegro
| C.4686 | LETTO PER DEGENZA ELETTRIFICATO | GIVAS | EB0464 | B | AOR - Melfi
| C.4687 | LETTO PER DEGENZA ELETTRIFICATO | GIVAS | EB0465 | B | AOR - Melfi
| C.4688 | LETTO PER DEGENZA ELETTRIFICATO | GIVAS | EB0466 | B | AOR - Melfi
| C.4689 | LETTO PER DEGENZA ELETTRIFICATO | GIVAS | EB0467 | B | AOR - Melfi
| C.4690 | LETTO PER DEGENZA ELETTRIFICATO | GIVAS | EB0468 | B | AOR - Melfi
| C.4691 | LETTO PER DEGENZA ELETTRIFICATO | GIVAS | EB0469 | B | AOR - Melfi
| C.4692 | LETTO PER DEGENZA ELETTRIFICATO | GIVAS | EB0470 | B | AOR - Melfi
| C.4693 | LETTO PER DEGENZA ELETTRIFICATO | GIVAS | EB0471 | B | AOR - Melfi
| C.4694 | LETTO PER DEGENZA ELETTRIFICATO | GIVAS | EB0472 | B | AOR - Melfi
| C.4695 | LETTO PER DEGENZA ELETTRIFICATO | GIVAS | EB0473 | B | AOR - Melfi
| C.4696 | LETTO PER DEGENZA ELETTRIFICATO | GIVAS | EB0474 | B | AOR - Melfi
| C.4697 | LETTO PER DEGENZA ELETTRIFICATO | GIVAS | EB0475 | B | AOR - Melfi
| C.4698 | LETTO PER DEGENZA ELETTRIFICATO | GIVAS | EB0476 | B | AOR - Melfi
| C.4699 | LETTO PER DEGENZA ELETTRIFICATO | GIVAS | EB0477 | B | AOR - Melfi
| C.4700 | LETTO PER DEGENZA ELETTRIFICATO | GIVAS | EB0478 | B | AOR - Melfi
| C.4701 | LETTO PER DEGENZA ELETTRIFICATO | GIVAS | EB0479 | B | AOR - Melfi
| C.4702 | LETTO PER DEGENZA ELETTRIFICATO | GIVAS | EB0480 | B | AOR - Melfi
| C.4703 | LETTO PER DEGENZA ELETTRIFICATO | GIVAS | EB0481 | B | AOR - Melfi
| C.4704 | LETTO PER DEGENZA ELETTRIFICATO | GIVAS | EB0482 | B | AOR - Melfi
| C.4705 | LETTO PER DEGENZA ELETTRIFICATO | GIVAS | EB0483 | B | AOR - Melfi
| C.4706 | LETTO PER DEGENZA ELETTRIFICATO | GIVAS SRL | EB 0460 | B | ASP - Area Lagonegro P.O. LAURIA
| C.4707 | LETTO PER DEGENZA ELETTRIFICATO | GIVAS SRL | EB 0460 | B | ASP - Area Lagonegro P.O. LAURIA
| C.4708 | LETTO PER DEGENZA ELETTRIFICATO | GIVAS SRL | EB 0460 | B | ASP - Area Lagonegro P.O. LAURIA
| C.4709 | LETTO PER DEGENZA ELETTRIFICATO | GIVAS SRL | EB 0460 | B | ASP - Area Lagonegro P.O. LAURIA
| C.4710 | LETTO PER DEGENZA ELETTRIFICATO | GIVAS SRL | EB2935 THEOS | B | ASP - Area Melfi P.O. di Venosa
| C.4711 | LETTO PER DEGENZA ELETTRIFICATO | GIVAS SRL | EB2935 THEOS | B | ASP - Area Melfi P.O. di Venosa
| C.4712 | LETTO PER DEGENZA ELETTRIFICATO | GIVAS SRL | EB2935 THEOS | B | ASP - Area Melfi P.O. di Venosa
| C.4713 | LETTO PER DEGENZA ELETTRIFICATO | GIVAS SRL | EB2935 THEOS | B | ASP - Area Melfi P.O. di Venosa
| C.4714 | LETTO PER DEGENZA ELETTRIFICATO | GIVAS SRL | EB2935 THEOS | B | ASP - Area Melfi P.O. di Venosa
| C.4715 | LETTO PER DEGENZA ELETTRIFICATO | GIVAS SRL | EB2935 THEOS | B | ASP - Area Melfi P.O. di Venosa
| C.4716 | LETTO PER DEGENZA ELETTRIFICATO | GIVAS SRL | EB2935 THEOS | B | ASP - Area Melfi P.O. di Venosa
| C.4717 | LETTO PER DEGENZA ELETTRIFICATO | GIVAS SRL | EB2935 THEOS | B | ASP - Area Melfi P.O. di Venosa
| C.4718 | LETTO PER DEGENZA ELETTRIFICATO | GIVAS SRL | EB2935 THEOS | B | ASP - Area Melfi P.O. di Venosa
| C.4719 | LETTO PER DEGENZA ELETTRIFICATO | GIVAS SRL | EB2935 THEOS | B | ASP - Area Melfi P.O. di Venosa
| C.4720 | LETTO PER DEGENZA ELETTRIFICATO | GIVAS SRL | EB2935 THEOS | B | ASP - Area Melfi P.O. di Venosa
| C.4721 | LETTO PER DEGENZA ELETTRIFICATO | GIVAS SRL | EB2935 THEOS | B | ASP - Area Melfi P.O. di Venosa
| C.4722 | LETTO PER DEGENZA ELETTRIFICATO | GIVAS SRL | EB2950 | B | IRCCS CROB - Rionero
| C.4723 | LETTO PER DEGENZA ELETTRIFICATO | GIVAS SRL | EB2950 | B | IRCCS CROB - Rionero
| C.4724 | LETTO PER DEGENZA ELETTRIFICATO | GIVAS SRL | EB2950 | B | IRCCS CROB - Rionero
| C.4725 | LETTO PER DEGENZA ELETTRIFICATO | GIVAS SRL | EB2950 | B | IRCCS CROB - Rionero
| C.4726 | LETTO PER DEGENZA ELETTRIFICATO | GIVAS SRL | EB2950 | B | IRCCS CROB - Rionero
| C.4727 | LETTO PER DEGENZA ELETTRIFICATO | GIVAS SRL | EB2950 | B | IRCCS CROB - Rionero
| C.4728 | LETTO PER DEGENZA ELETTRIFICATO | GIVAS SRL | EB2950 | B | IRCCS CROB - Rionero
| C.4729 | LETTO PER DEGENZA ELETTRIFICATO | GIVAS SRL | EB2950 | B | IRCCS CROB - Rionero
| C.4730 | LETTO PER DEGENZA ELETTRIFICATO | GIVAS SRL | EB2950 | B | IRCCS CROB - Rionero
| C.4731 | LETTO PER DEGENZA ELETTRIFICATO | GIVAS SRL | EB2950 | B | IRCCS CROB - Rionero
| C.4732 | LETTO PER DEGENZA ELETTRIFICATO | GIVAS SRL | EB2950 | B | IRCCS CROB - Rionero
| C.4733 | LETTO PER DEGENZA ELETTRIFICATO | GIVAS SRL | EB2950 | B | IRCCS CROB - Rionero
| C.4734 | LETTO PER DEGENZA ELETTRIFICATO | GIVAS SRL | EB2950 | B | IRCCS CROB - Rionero
| C.4735 | LETTO PER DEGENZA ELETTRIFICATO | GIVAS SRL | EB2950 | B | IRCCS CROB - Rionero
| C.4736 | LETTO PER DEGENZA ELETTRIFICATO | GIVAS SRL | EB2950 | B | IRCCS CROB - Rionero
| C.4737 | LETTO PER DEGENZA ELETTRIFICATO | GIVAS SRL | EB2950 | B | IRCCS CROB - Rionero
| C.4738 | LETTO PER DEGENZA ELETTRIFICATO | GIVAS SRL | EB2950 | B | IRCCS CROB - Rionero
| C.4739 | LETTO PER DEGENZA ELETTRIFICATO | GIVAS SRL | EB2950 | B | IRCCS CROB - Rionero
| C.4740 | LETTO PER DEGENZA ELETTRIFICATO | GUIDO MALVIESTIO | - | B | ASP - Area Lagonegro P.O. LAURIA
| C.4741 | LETTO PER DEGENZA ELETTRIFICATO | GUIDO MALVIESTIO | - | B | ASP - Area Lagonegro P.O. MARATEA
| C.4742 | LETTO PER DEGENZA ELETTRIFICATO | HILL ROM | P 1900 | B | AOR - Villa d'Agri
| C.4743 | LETTO PER DEGENZA ELETTRIFICATO | HILL ROM | P 1900 | B | AOR - Villa d'Agri
| C.4744 | LETTO PER DEGENZA ELETTRIFICATO | HILL ROM | P 1900 | B | AOR - Villa d'Agri
| C.4745 | LETTO PER DEGENZA ELETTRIFICATO | HILL ROM | P 1900 | B | AOR - Villa d'Agri
| C.4746 | LETTO PER DEGENZA ELETTRIFICATO | HILL ROM | P 1900 | B | AOR - Villa d'Agri
| C.4747 | LETTO PER DEGENZA ELETTRIFICATO | HILL ROM | P 1900 | B | AOR - Villa d'Agri
| C.4748 | LETTO PER DEGENZA ELETTRIFICATO | HILL ROM | AVANTGUARD 1600 | B | ASM - MEDICINA D'URGENZA (M)
| C.4749 | LETTO PER DEGENZA ELETTRIFICATO | HILL ROM | AVANTGUARD 1600 | B | ASM - MEDICINA D'URGENZA (M)
| C.4750 | LETTO PER DEGENZA ELETTRIFICATO | HILL ROM | AVANTGUARD 1600 | B | ASM - MEDICINA D'URGENZA (M)
| C.4751 | LETTO PER DEGENZA ELETTRIFICATO | HILL ROM | AVANTGUARD 1600 | B | ASM - MEDICINA D'URGENZA (M)
| C.4752 | LETTO PER DEGENZA ELETTRIFICATO | HILL ROM | AVANTGUARD 1600 | B | ASM - MEDICINA D'URGENZA (M)
| C.4753 | LETTO PER DEGENZA ELETTRIFICATO | HILL ROM | AVANTGUARD 1600 | B | ASM - MEDICINA D'URGENZA (M)
| C.4754 | LETTO PER DEGENZA ELETTRIFICATO | HILL ROM | AVANTGUARD 1600 | B | ASM - MEDICINA D'URGENZA (M)
| C.4755 | LETTO PER DEGENZA ELETTRIFICATO | HILL ROM | AVANTGUARD 1600 | B | ASM - MEDICINA D'URGENZA (M)
| C.4756 | LETTO PER DEGENZA ELETTRIFICATO | HILL ROM | HILL ROM | B | ASM - pneumologia p.o matera - ambulatorio ospedale
| C.4757 | LETTO PER DEGENZA ELETTRIFICATO | HILL ROM | HILL PROM. | B | ASM - pneumologia p.o matera - degenze ospedale
| C.4758 | LETTO PER DEGENZA ELETTRIFICATO | HILL ROM | HILL ROM. | B | ASM - pneumologia p.o matera - degenze ospedale
| C.4759 | LETTO PER DEGENZA ELETTRIFICATO | HILL ROM | AVANTGUARD HR | B | ASM - pneumologia p.o matera - degenze ospedale
| C.4760 | LETTO PER DEGENZA ELETTRIFICATO | HILL ROM | AVANTGUARD HR | B | ASM - pneumologia p.o matera - degenze ospedale
| C.4761 | LETTO PER DEGENZA ELETTRIFICATO | HILL ROM | AVANTGUARD HR | B | ASM - pneumologia p.o matera - degenze ospedale
| C.4762 | LETTO PER DEGENZA ELETTRIFICATO | HILL ROM | AVANTGUARD HR | B | ASM - pneumologia p.o matera - degenze ospedale
| C.4763 | LETTO PER DEGENZA ELETTRIFICATO | HILL ROM | AVANTGUARD HR | B | ASM - pneumologia p.o matera - degenze ospedale
| C.4764 | LETTO PER DEGENZA ELETTRIFICATO | HILL ROM | AVANTGUARD HR | B | ASM - pneumologia p.o matera - degenze ospedale
| C.4765 | LETTO PER DEGENZA ELETTRIFICATO | HILL ROM | LI 900AX | B | ASM - pronto soccorso p.o. matera
| C.4766 | LETTO PER DEGENZA ELETTRIFICATO | HILL ROM | LI 900AX | B | ASM - pronto soccorso p.o. matera
| C.4767 | LETTO PER DEGENZA ELETTRIFICATO | HILL ROM | LI 900AX | B | ASM - pronto soccorso p.o. matera
| C.4768 | LETTO PER DEGENZA ELETTRIFICATO | HILL ROM | LI 900AX | B | ASM - pronto soccorso p.o. matera
| C.4769 | LETTO PER DEGENZA ELETTRIFICATO | HILL ROM | LI900AX | B | ASM - pronto soccorso p.o. matera
| C.4770 | LETTO PER DEGENZA ELETTRIFICATO | HILL ROM | LI900AX | B | ASM - pronto soccorso p.o. matera
| C.4771 | LETTO PER DEGENZA ELETTRIFICATO | HILL ROM | LI900AO | B | ASM - pronto soccorso p.o. policoro
| C.4772 | LETTO PER DEGENZA ELETTRIFICATO | HILL ROM | LI900AO | B | ASM - pronto soccorso p.o. policoro
| C.4773 | LETTO PER DEGENZA ELETTRIFICATO | HILL ROM | LI900AO | B | ASM - pronto soccorso p.o. policoro
| C.4774 | LETTO PER DEGENZA ELETTRIFICATO | HILL ROM | LI900AO | B | ASM - pronto soccorso p.o. policoro
| C.4775 | LETTO PER DEGENZA ELETTRIFICATO | HILL ROM | LI900AO | B | ASM - pronto soccorso p.o. policoro
| C.4776 | LETTO PER DEGENZA ELETTRIFICATO | HILL ROM | LI900AO | B | ASM - pronto soccorso p.o. policoro
| C.4777 | LETTO PER DEGENZA ELETTRIFICATO | HILL ROM | LI900AO | B | ASM - pronto soccorso p.o. policoro
| C.4778 | LETTO PER DEGENZA ELETTRIFICATO | HILL ROM | HR200 | B | ASP - Area Melfi P.O. di Venosa
| C.4779 | LETTO PER DEGENZA ELETTRIFICATO | HILL ROM | HR200 | B | ASP - Area Melfi P.O. di Venosa
| C.4780 | LETTO PER DEGENZA ELETTRIFICATO | HILL ROM | HR200 | B | ASP - Area Melfi P.O. di Venosa
| C.4781 | LETTO PER DEGENZA ELETTRIFICATO | HILL ROM | HR200 | B | ASP - Area Melfi P.O. di Venosa
| C.4782 | LETTO PER DEGENZA ELETTRIFICATO | HILL ROM | HR200 | B | ASP - Area Melfi P.O. di Venosa
| C.4783 | LETTO PER DEGENZA ELETTRIFICATO | HILL ROM | HR200 | B | ASP - Area Melfi P.O. di Venosa
| C.4784 | LETTO PER DEGENZA ELETTRIFICATO | HILL ROM | HR200 | B | ASP - Area Melfi P.O. di Venosa
| C.4785 | LETTO PER DEGENZA ELETTRIFICATO | HILL ROM | HR200 | B | ASP - Area Melfi P.O. di Venosa
| C.4786 | LETTO PER DEGENZA ELETTRIFICATO | HILL ROM | HR200 | B | ASP - Area Melfi P.O. di Venosa
| C.4787 | LETTO PER DEGENZA ELETTRIFICATO | HILL ROM | HR200 | B | ASP - Area Melfi P.O. di Venosa
| C.4788 | LETTO PER DEGENZA ELETTRIFICATO | INDUSTRIE GUIDO MALVESTIO SPA | 353740 H | B | AOR - Villa d'Agri
| C.4789 | LETTO PER DEGENZA ELETTRIFICATO | INDUSTRIE GUIDO MALVESTIO SPA | 353740 H | B | AOR - Villa d'Agri
| C.4790 | LETTO PER DEGENZA ELETTRIFICATO | INDUSTRIE GUIDO MALVESTIO SPA | 353740 H | B | AOR - Villa d'Agri
| C.4791 | LETTO PER DEGENZA ELETTRIFICATO | INDUSTRIE GUIDO MALVESTIO SPA | 353740 H | B | AOR - Villa d'Agri
| C.4792 | LETTO PER DEGENZA ELETTRIFICATO | INDUSTRIE GUIDO MALVESTIO SPA | 353740 H | B | AOR - Villa d'Agri
| C.4793 | LETTO PER DEGENZA ELETTRIFICATO | INDUSTRIE GUIDO MALVESTIO SPA | 353740 H | B | AOR - Villa d'Agri
| C.4794 | LETTO PER DEGENZA ELETTRIFICATO | INDUSTRIE GUIDO MALVESTIO SPA | 353740 H | B | AOR - Villa d'Agri
| C.4795 | LETTO PER DEGENZA ELETTRIFICATO | INDUSTRIE GUIDO MALVESTIO SPA | 353740 H | B | AOR - Villa d'Agri
| C.4796 | LETTO PER DEGENZA ELETTRIFICATO | INDUSTRIE GUIDO MALVESTIO SPA | 353750 | B | AOR - Villa d'Agri
| C.4797 | LETTO PER DEGENZA ELETTRIFICATO | INDUSTRIE GUIDO MALVESTIO SPA | 353750 | B | AOR - Villa d'Agri
| C.4798 | LETTO PER DEGENZA ELETTRIFICATO | INDUSTRIE GUIDO MALVESTIO SPA | 353750 | B | AOR - Villa d'Agri
| C.4799 | LETTO PER DEGENZA ELETTRIFICATO | INDUSTRIE GUIDO MALVESTIO SPA | 353750 | B | AOR - Villa d'Agri
| C.4800 | LETTO PER DEGENZA ELETTRIFICATO | INDUSTRIE GUIDO MALVESTIO SPA | - | B | ASM - Centro di Microcitemia MATERA OSPEDALE
| C.4801 | LETTO PER DEGENZA ELETTRIFICATO | INDUSTRIE GUIDO MALVESTIO SPA | - | B | ASM - Centro di Microcitemia MATERA OSPEDALE
| C.4802 | LETTO PER DEGENZA ELETTRIFICATO | INDUSTRIE GUIDO MALVESTIO SPA | - | B | ASM - Centro di Microcitemia MATERA OSPEDALE
| C.4803 | LETTO PER DEGENZA ELETTRIFICATO | INDUSTRIE GUIDO MALVESTIO SPA | - | B | ASM - Centro di Microcitemia MATERA OSPEDALE
| C.4804 | LETTO PER DEGENZA ELETTRIFICATO | INDUSTRIE GUIDO MALVESTIO SPA | - | B | ASM - Centro di Microcitemia MATERA OSPEDALE
| C.4805 | LETTO PER DEGENZA ELETTRIFICATO | INDUSTRIE GUIDO MALVESTIO SPA | - | B | ASM - chirurgia p.o. policoro - ambulatorio
| C.4806 | LETTO PER DEGENZA ELETTRIFICATO | INVACARE CORP | ETUDE.NE100.M0 | B | ASP - Area Lagonegro P.O. MARATEA
| C.4807 | LETTO PER DEGENZA ELETTRIFICATO | KSP ITALIA SRL | A951/A | B | ASP - Area Lagonegro P.O. CHIAROMONTE
| C.4808 | LETTO PER DEGENZA ELETTRIFICATO | KSP ITALIA SRL | A951/A | B | ASP - Area Lagonegro P.O. CHIAROMONTE
| C.4809 | LETTO PER DEGENZA ELETTRIFICATO | KSP ITALIA SRL | A9151/A | B | ASP - Area Lagonegro P.O. CHIAROMONTE
| C.4810 | LETTO PER DEGENZA ELETTRIFICATO | LARIS | AMCHAIR LUXE | B | AOR - Villa d'Agri
| C.4811 | LETTO PER DEGENZA ELETTRIFICATO | LINAK | TILT-E | B | AOR - Potenza
| C.4812 | LETTO PER DEGENZA ELETTRIFICATO | LINAK | TILT-E | B | AOR - Potenza
| C.4813 | LETTO PER DEGENZA ELETTRIFICATO | LINET | BED ELEGANZA 1 | B | ASP - Area Melfi P.O. di Venosa
| C.4814 | LETTO PER DEGENZA ELETTRIFICATO | LINET | BED ELEGANZA 1 | B | ASP - Area Melfi P.O. di Venosa
| C.4815 | LETTO PER DEGENZA ELETTRIFICATO | LINET | BED ELEGANZA 1 | B | ASP - Area Melfi P.O. di Venosa
| C.4816 | LETTO PER DEGENZA ELETTRIFICATO | LINET | BED ELEGANZA 1 | B | ASP - Area Melfi P.O. di Venosa
| C.4817 | LETTO PER DEGENZA ELETTRIFICATO | LINET | BED ELEGANZA 1 | B | ASP - Area Melfi P.O. di Venosa
| C.4818 | LETTO PER DEGENZA ELETTRIFICATO | LINET | BED ELEGANZA 1 | B | ASP - Area Melfi P.O. di Venosa
| C.4819 | LETTO PER DEGENZA ELETTRIFICATO | LINET | BED ELEGANZA 1 | B | ASP - Area Melfi P.O. di Venosa
| C.4820 | LETTO PER DEGENZA ELETTRIFICATO | LINET | BED ELEGANZA 1 | B | ASP - Area Melfi P.O. di Venosa
| C.4821 | LETTO PER DEGENZA ELETTRIFICATO | LINET | ELENZA | B | ASP - Area Melfi P.O. di Venosa
| C.4822 | LETTO PER DEGENZA ELETTRIFICATO | LINET | ELENZA | B | ASP - Area Melfi P.O. di Venosa
| C.4823 | LETTO PER DEGENZA ELETTRIFICATO | LINET | ELENZA | B | ASP - Area Melfi P.O. di Venosa
| C.4824 | LETTO PER DEGENZA ELETTRIFICATO | LINET | ELENZA | B | ASP - Area Melfi P.O. di Venosa
| C.4825 | LETTO PER DEGENZA ELETTRIFICATO | LINET | ELENZA | B | ASP - Area Melfi P.O. di Venosa
| C.4826 | LETTO PER DEGENZA ELETTRIFICATO | LINET | ELENZA | B | ASP - Area Melfi P.O. di Venosa
| C.4827 | LETTO PER DEGENZA ELETTRIFICATO | MALVESTIO | - | B | AOR - Pescopagano
| C.4828 | LETTO PER DEGENZA ELETTRIFICATO | MALVESTIO | - | B | AOR - Pescopagano
| C.4829 | LETTO PER DEGENZA ELETTRIFICATO | MALVESTIO | - | B | AOR - Pescopagano
| C.4830 | LETTO PER DEGENZA ELETTRIFICATO | MALVESTIO | - | B | AOR - Pescopagano
| C.4831 | LETTO PER DEGENZA ELETTRIFICATO | MALVESTIO | - | B | AOR - Pescopagano
| C.4832 | LETTO PER DEGENZA ELETTRIFICATO | MALVESTIO | - | B | AOR - Pescopagano
| C.4833 | LETTO PER DEGENZA ELETTRIFICATO | MALVESTIO | - | B | AOR - Pescopagano
| C.4834 | LETTO PER DEGENZA ELETTRIFICATO | MALVESTIO | - | B | AOR - Pescopagano
| C.4835 | LETTO PER DEGENZA ELETTRIFICATO | MALVESTIO | - | B | AOR - Pescopagano
| C.4836 | LETTO PER DEGENZA ELETTRIFICATO | MALVESTIO | - | B | AOR - Pescopagano
| C.4837 | LETTO PER DEGENZA ELETTRIFICATO | MALVESTIO | 3CA870H | B | AOR - Potenza
| C.4838 | LETTO PER DEGENZA ELETTRIFICATO | MALVESTIO | 3CA870H | B | AOR - Potenza
| C.4839 | LETTO PER DEGENZA ELETTRIFICATO | MALVESTIO | 3CA870H | B | AOR - Potenza
| C.4840 | LETTO PER DEGENZA ELETTRIFICATO | MALVESTIO | 3CA870H | B | AOR - Potenza
| C.4841 | LETTO PER DEGENZA ELETTRIFICATO | MALVESTIO | 3CA870H | B | AOR - Potenza
| C.4842 | LETTO PER DEGENZA ELETTRIFICATO | MALVESTIO | 3CA870H | B | AOR - Potenza
| C.4843 | LETTO PER DEGENZA ELETTRIFICATO | MALVESTIO | 3CA870H | B | AOR - Potenza
| C.4844 | LETTO PER DEGENZA ELETTRIFICATO | MALVESTIO | 3CA870H | B | AOR - Potenza
| C.4845 | LETTO PER DEGENZA ELETTRIFICATO | MALVESTIO | 3CA870H | B | AOR - Potenza
| C.4846 | LETTO PER DEGENZA ELETTRIFICATO | MALVESTIO | 3CA870H | B | AOR - Potenza
| C.4847 | LETTO PER DEGENZA ELETTRIFICATO | MALVESTIO | 3CA870H | B | AOR - Potenza
| C.4848 | LETTO PER DEGENZA ELETTRIFICATO | MALVESTIO | 3CA870H | B | AOR - Potenza
| C.4849 | LETTO PER DEGENZA ELETTRIFICATO | MALVESTIO | 3CA870H | B | AOR - Potenza
| C.4850 | LETTO PER DEGENZA ELETTRIFICATO | MALVESTIO | - | B | AOR - Potenza
| C.4851 | LETTO PER DEGENZA ELETTRIFICATO | MALVESTIO | 346940HCRI | B | IRCCS CROB - Rionero
| C.4852 | LETTO PER DEGENZA ELETTRIFICATO | MALVESTIO | 346940HCRI | B | IRCCS CROB - Rionero
| C.4853 | LETTO PER DEGENZA ELETTRIFICATO | MALVESTIO | 346940HCRI | B | IRCCS CROB - Rionero
| C.4854 | LETTO PER DEGENZA ELETTRIFICATO | N.D. | N.D. | B | AOR - Melfi
| C.4855 | LETTO PER DEGENZA ELETTRIFICATO | SOXIL SPA | n.d. | B | AOR - Melfi
| C.4856 | LETTO PER PAZIENTI IMMOBILIZZATI | AIR SHIELD A HEALTHDYNE CO | PM 78 1E | B | AOR - Villa d'Agri
| C.4857 | LETTO PER PAZIENTI IMMOBILIZZATI | GINEVRI SRL | IW 509 | B | AOR - Villa d'Agri
| C.4858 | LETTO PER RIANIMAZIONE NEONATALE | - | - | B | ASM - ostetricia e ginecologia p.o. policoro - sala parto
| C.4859 | LETTO PER RIANIMAZIONE NEONATALE | BERTOCCHI | 57 | B | AOR - Potenza
| C.4860 | LETTO PER RIANIMAZIONE NEONATALE | COBAMS SRL | LE-RI | B | ASP - Area Lagonegro P.O. CHIAROMONTE
| C.4861 | LETTO PER RIANIMAZIONE NEONATALE | FISHER & PAYKEL | IW 930 SC COSYCOT | B | AOR - Potenza
| C.4862 | LETTO PER RIANIMAZIONE NEONATALE | FISHER & PAYKEL | IW 930 SC COSYCOT | B | AOR - Potenza
| C.4863 | LETTO PER RIANIMAZIONE NEONATALE | FISHER & PAYKEL | IW 930 SC COSYCOT | B | AOR - Potenza
| C.4864 | LETTO PER RIANIMAZIONE NEONATALE | FISHER & PAYKEL | IW 930 SC COSYCOT | B | AOR - Potenza
| C.4865 | LETTO PER RIANIMAZIONE NEONATALE | FISHER & PAYKEL | IW 930 SC COSYCOT | B | AOR - Potenza
| C.4866 | LETTO PER RIANIMAZIONE NEONATALE | FISHER & PAYKEL HEALTHCARE | IW 930 SC COSYCOT | A | AOR - Lagonegro
| C.4867 | LETTO PER RIANIMAZIONE NEONATALE | FISHER & PAYKEL HEALTHCARE | IW 930 SC COSYCOT | A | AOR - Lagonegro
| C.4868 | LETTO PER TILT TEST | FERROX | - | B | AOR - Potenza
| C.4869 | LETTO PER TILT TEST | NUOVA LARIS | Tilt | B | AOR - Potenza
| C.4870 | LETTO PER TRAZIONI | . | . | B | ASP - Area Melfi P.O. di Venosa
| C.4871 | LETTO PER TRAZIONI | C.I.A.R. | ELA | B | ASP - Area Melfi Distretto Sanitario di Base - Genzano
| C.4872 | LETTO PER TRAZIONI | CHINESPORT SRL | MULTITRAC | B | ASP - Area Potenza POL. S.ARCANGELO
| C.4873 | LETTO PER TRAZIONI | FERROX SRL | 2500010.P4 | B | ASM - medicina fisica e riabilitazione p.o. matera - ambulatorio
| C.4874 | LETTO PER TRAZIONI | GIVAS SRL | . | B | ASP - Area Melfi Distretto Sanitario di Base - Genzano
| C.4875 | LETTO PER TRAZIONI | GIVAS SRL | . | B | ASP - Area Melfi Distretto Sanitario di Base - Genzano
| C.4876 | LETTO PER TRAZIONI | NON RILEVATO | - | B | ASM - ortopedia p.o. matera - ambulatorio
| C.4877 | LETTO PER TRAZIONI | RIZZOLI | RC 217 | B | AOR - Pescopagano
| C.4878 | LETTO PER TRAZIONI | SANITAS ELECTRIC SRL | TS 10 | B | AOR - Villa d'Agri
| C.4879 | LETTO/POLTRONA ELETTRIFICATO DA PARTO | . | . | A | ASP - Area Melfi Distretto Sanitario di Base - Venosa
| C.4880 | LETTO/POLTRONA ELETTRIFICATO DA PARTO | BORCAD | N.D. | B | AOR - Melfi
| C.4881 | LETTO/POLTRONA ELETTRIFICATO DA PARTO | BORCAD | N.D. | B | AOR - Melfi
| C.4882 | LETTO/POLTRONA ELETTRIFICATO DA PARTO | FRATELLI SACCHI | - | B | ASP - Area Lagonegro P.O. CHIAROMONTE
| C.4883 | LETTO/POLTRONA ELETTRIFICATO DA PARTO | HILL ROM | AFFINITY P3700 | A | AOR - Lagonegro
| C.4884 | LETTO/POLTRONA ELETTRIFICATO DA PARTO | HILL ROM | AFFINITY P3700 | A | AOR - Lagonegro
| C.4885 | LETTO/POLTRONA ELETTRIFICATO DA PARTO | HILL ROM | AFFINITY 4 | A | AOR - Lagonegro
| C.4886 | LETTO/POLTRONA ELETTRIFICATO DA PARTO | HILL ROM | AFFINITY 4 | A | AOR - Lagonegro
| C.4887 | LETTO/POLTRONA ELETTRIFICATO DA PARTO | MAQUET | RADIUS | B | AOR - Potenza
| C.4888 | LETTO/POLTRONA ELETTRIFICATO DA PARTO | MAQUET AG | - | B | ASM - ostetricia e ginecologia p.o. matera - ambulatorio ginecologico
| C.4889 | LETTO/POLTRONA ELETTRIFICATO DA PARTO | NON RILEVATO | OPTIMA MINOR ART. 34100 | B | ASM - ostetricia e ginecologia p.o. matera - sala parto e pronto soccorso ostetrico ginecologico
| C.4890 | LETTO/POLTRONA ELETTRIFICATO DA PARTO | NON RILEVATO | OPTIMA MINOR ART. 34100 | B | ASM - ostetricia e ginecologia p.o. matera - sala parto e pronto soccorso ostetrico ginecologico
| C.4891 | LETTO/POLTRONA ELETTRIFICATO DA PARTO | NUOVA LARIS | PROFESSIONAL LUXE 07 | B | AOR - Potenza
| C.4892 | LETTO/POLTRONA ELETTRIFICATO DA PARTO | NUOVA LARIS | PROFESSIONAL LUXE 07 | B | AOR - Potenza
| C.4893 | LETTO/POLTRONA ELETTRIFICATO DA PARTO | VITALUX GMBH | VIATLUX EA O5-2-2-24 | B | ASM - ostetricia e ginecologia p.o. matera - sala parto e pronto soccorso ostetrico ginecologico
| C.4894 | LETTO/POLTRONA ELETTRIFICATO DA PARTO | VITALUX GMBH | VITALUX EA O5-2-2-24 | B | ASM - ostetricia e ginecologia p.o. matera - sala parto e pronto soccorso ostetrico ginecologico
| C.4895 | LETTORE HOLTER CARDIOVASCOLARE | . | . | A | ASP - Area Potenza D.S. POTENZA
| C.4896 | LETTORE HOLTER EEG | HEWLETT PACKARD CO | . | B | AOR - Villa d'Agri
| C.4897 | LETTORE HOLTER EEG | OXFORD MEDICAL SYSTEM | . | B | AOR - Villa d'Agri
| C.4898 | LOCALIZZATORE DI FORAME APICALE | EMS ELECTRO MEDICAL SYSTEMS SA | APEX MASTER | B | ASM - poliambulatori - sede centrale asm
| C.4899 | LOCALIZZATORE DI FORAME APICALE | EMS ELECTRO MEDICAL SYSTEMS SA | APEX MASTER | B | ASM - poliambulatori - sede centrale asm
| C.4900 | LOCALIZZATORE DI FORAME APICALE | J MORITA CORP | DENTAPORT ROOT ZX | B | ASP - Area Lagonegro P.O. LAURIA
| C.4901 | LOCALIZZATORE DI FORAME APICALE | J MORITA CORP | DENTAPORT ROOT ZX | B | ASP - Area Lagonegro P.O. MARATEA *** DISTRETTO
| C.4902 | LOCALIZZATORE DI FORAME APICALE | J MORITA CORP | DENTAPORT | B | ASP - Area Potenza DS POTENZA
| C.4903 | LOCALIZZATORE DI FORAME APICALE | J MORITA CORP | ROOT ZX | B | ASP - Area Potenza DS POTENZA
| C.4904 | LOCALIZZATORE DI FORAME APICALE | NAKANISHI INC | IPEX NE 181 / PRECISION APEX LOCATOR | B | ASP - Area Lagonegro P.O. CHIAROMONTE
| C.4905 | MAGNETOTERAPIA, APPARECCHIO PER | - | - | B | ASM - ambulatorio fisioterapia - ospedale stigliano
| C.4906 | MAGNETOTERAPIA, APPARECCHIO PER | - | - | B | ASM - ambulatorio fisioterapia - ospedale tinchi
| C.4907 | MAGNETOTERAPIA, APPARECCHIO PER | - | SUPERA BR2003 | B | ASM - ambulatorio fisioterapia - ospedale tinchi
| C.4908 | MAGNETOTERAPIA, APPARECCHIO PER | - | - | B | ASM - medicina fisica e riabilitazione p.o. policoro - ambulatorio
| C.4909 | MAGNETOTERAPIA, APPARECCHIO PER | - | FISIOLINE | B | ASM - medicina fisica e riabilitazione p.o. policoro - ambulatorio
| C.4910 | MAGNETOTERAPIA, APPARECCHIO PER | - | R980 | B | ASM - medicina fisica e riabilitazione p.o. policoro - ambulatorio
| C.4911 | MAGNETOTERAPIA, APPARECCHIO PER | - | - | B | ASM - medicina fisica e riabilitazione p.o. policoro - ambulatorio
| C.4912 | MAGNETOTERAPIA, APPARECCHIO PER | . | . | B | ASP - Area Melfi Distretto Sanitario di Base - Genzano
| C.4913 | MAGNETOTERAPIA, APPARECCHIO PER | ASA | AMF | B | AOR - Potenza
| C.4914 | MAGNETOTERAPIA, APPARECCHIO PER | ASA | AMF | B | AOR - Potenza
| C.4915 | MAGNETOTERAPIA, APPARECCHIO PER | ASA SRL | M 2 | B | AOR - Melfi
| C.4916 | MAGNETOTERAPIA, APPARECCHIO PER | ASA SRL | PMT QUATTRO PRO AUTOMATICA BLEU | B | ASM - medicina fisica e riabilitazione p.o. matera - ambulatorio
| C.4917 | MAGNETOTERAPIA, APPARECCHIO PER | ASA SRL | PMT QUATTRO PRO AUTOMATICA BLEU | B | ASM - medicina fisica e riabilitazione p.o. matera - ambulatorio
| C.4918 | MAGNETOTERAPIA, APPARECCHIO PER | ASA SRL | PMT QUATTRO PRO AUTOMATICA BLEU | B | ASM - medicina fisica e riabilitazione p.o. matera - ambulatorio
| C.4919 | MAGNETOTERAPIA, APPARECCHIO PER | ASA SRL | EASY B | B | ASM - medicina fisica e riabilitazione p.o. matera - ambulatorio
| C.4920 | MAGNETOTERAPIA, APPARECCHIO PER | ASA SRL | PMT QUATTRO PRO AUTOMATICA BLEU | B | ASM - medicina fisica e riabilitazione p.o. matera - ambulatorio
| C.4921 | MAGNETOTERAPIA, APPARECCHIO PER | ASA SRL | EASY B | B | ASM - medicina fisica e riabilitazione p.o. matera - ambulatorio
| C.4922 | MAGNETOTERAPIA, APPARECCHIO PER | ASA SRL | PMT QUATTRO PRO AUTOMATICA BLEU | B | ASM - servizi generali - ospedale stigliano
| C.4923 | MAGNETOTERAPIA, APPARECCHIO PER | ASA SRL | MAGNETIC FIELD | B | ASP - Area Melfi Distretto Sanitario di Base - Lavello
| C.4924 | MAGNETOTERAPIA, APPARECCHIO PER | ASA Srl | EASY QUATTRO PRO MANUALE | B | ASP - Area Potenza POL. S.ARCANGELO
| C.4925 | MAGNETOTERAPIA, APPARECCHIO PER | COSMOGAMMA | R 980 | B | AOR - Pescopagano
| C.4926 | MAGNETOTERAPIA, APPARECCHIO PER | COSMOGAMMA | R 980 | B | AOR - Pescopagano
| C.4927 | MAGNETOTERAPIA, APPARECCHIO PER | ELETTRONICA PAGANI MEDICAL DEVICES | CMP1 | B | ASP - Area Lagonegro P.O. LAURIA
| C.4928 | MAGNETOTERAPIA, APPARECCHIO PER | ELETTRONICA PAGANI SRL | ELF 984 | B | ASP - Area Melfi P.O. di Venosa
| C.4929 | MAGNETOTERAPIA, APPARECCHIO PER | EME ELECTRONIC MEDICAL EQUIPMENT SRL TEMA | MAGNETOMED 7200 | B | ASP - Area Potenza DS AVIGLIANO
| C.4930 | MAGNETOTERAPIA, APPARECCHIO PER | EME ELECTRONIC MEDICAL EQUIPMENT SRL TEMA | MAGNETOMED 7200 | B | ASP - Area Potenza DS MUROLUCANO
| C.4931 | MAGNETOTERAPIA, APPARECCHIO PER | EMILDUE SRL COSMOGAMMA | CYBORG MAG | B | ASP - Area Lagonegro P.O. CHIAROMONTE
| C.4932 | MAGNETOTERAPIA, APPARECCHIO PER | LED SPA | MAGNETOMED | B | ASP - Area Melfi Distretto Sanitario di Base - Venosa
| C.4933 | MAGNETOTERAPIA, APPARECCHIO PER | MEDICAL EME ITALIA | US50 | B | ASP - Area Melfi Distretto Sanitario di Base - Lavello
| C.4934 | MAGNETOTERAPIA, APPARECCHIO PER | MEDICAL ITALIA SRL | MAGNETOTERAPY 2500 | B | ASP - Area Potenza DS BRIENZA
| C.4935 | MAGNETOTERAPIA, APPARECCHIO PER | MET IMPRESIT SRL | RONEFOR MET RX 5 | B | AOR - Villa d'Agri
| C.4936 | MAGNETOTERAPIA, APPARECCHIO PER | MET IMPRESIT SRL | RONEFOR MET RX 5 | B | AOR - Villa d'Agri
| C.4937 | MAGNETOTERAPIA, APPARECCHIO PER | MET IMPRESIT SRL | RONEFOR MET RX 5 | B | AOR - Villa d'Agri
| C.4938 | MAGNETOTERAPIA, APPARECCHIO PER | MET IMPRESIT SRL | RONEFOR MET RX 5 | B | AOR - Villa d'Agri
| C.4939 | MAGNETOTERAPIA, APPARECCHIO PER | MET IMPRESIT SRL | RONEFOR EL-VX | B | ASP - Area Potenza DS CORLETTO PERTICARA
| C.4940 | MAGNETOTERAPIA, APPARECCHIO PER | MET IMPRESIT SRL | RONEFOR EL-VX | B | ASP - Area Potenza DS MOLITERNO
| C.4941 | MAGNETOTERAPIA, APPARECCHIO PER | MET IMPRESIT SRL | RONEFOR MET UNI | B | ASP - Area Potenza DS MOLITERNO
| C.4942 | MAGNETOTERAPIA, APPARECCHIO PER | MET IMPRESIT SRL | RONEFOR MET RX 5 | B | ASP - Area Potenza POL. S.ARCANGELO
| C.4943 | MAGNETOTERAPIA, APPARECCHIO PER | PAGANI ELETTRONICA | DT 20 | B | AOR - Melfi
| C.4944 | MAGNETOTERAPIA, APPARECCHIO PER | PROMEDICA ITALIA SRL | MAGNETIC WHEEL | B | ASP - Area Potenza DS MUROLUCANO
| C.4945 | MAGNETOTERAPIA, APPARECCHIO PER | RONE FOR | . | B | ASP - Area Potenza DS BRIENZA
| C.4946 | MAMMOGRAFI DIGITALI | Hologic | SELENIA | A | AOR - Villa d'Agri
| C.4947 | MAMMOGRAFI DIGITALI | Hologic | SELENIA VALUE + | A | ASP - Area Lagonegro P.O.D. CHIAROMONTE
| C.4948 | MAMMOGRAFI DIGITALI | Hologic | SELENIA VALUE | A | ASP - Area Melfi P.O.D. Venosa
| C.4949 | MAMMOGRAFI DIGITALI | Hologic | SELENIA VALUE + | A | ASP - Area Potenza Poliamb. M.T. Calcutta Potenza
| C.4950 | MAMMOGRAFO | GMI MEDICAL LTD | LAMBDA | A | ASP - Area Lagonegro P.O. LAURIA
| C.4951 | MAMMOGRAFO | IMS INTERNAZIONALE MEDICO SCIENTIFICA SRL | GIOTTO ST | A | AOR - Melfi
| C.4952 | MANIPOLO MOTORIZZATO PER CHIRURGIA ORTOPEDICA | CONMED LINVATEC CORP | PRO 6350M | A | AOR - Lagonegro
| C.4953 | MANIPOLO MOTORIZZATO PER CHIRURGIA ORTOPEDICA | CONMED LINVATEC CORP | PRO 6200M | A | AOR - Lagonegro
| C.4954 | MANIPOLO MOTORIZZATO PER CHIRURGIA ORTOPEDICA | CONMED LINVATEC CORP | PRO 6100 POWER PRO II | A | AOR - Lagonegro
| C.4955 | MASTOSUTTORE | AMEDA AG | ELITE | B | ASM - pediatria e neonatologia p.o. policoro - nido
| C.4956 | MASTOSUTTORE | AMEDA AG | ELITE | B | ASM - pediatria e neonatologia p.o. policoro - nido
| C.4957 | MASTOSUTTORE | FASET | 231 BIPOSTO | B | AOR - Potenza
| C.4958 | MASTOSUTTORE | FASET | 231 BIPOSTO | B | AOR - Potenza
| C.4959 | MASTOSUTTORE | MEDELA | SYMPHONY | B | AOR - Potenza
| C.4960 | MASTOSUTTORE | MEDELA | SYMPHONY | B | AOR - Potenza
| C.4961 | MASTOSUTTORE | MEDELA | SYMPHONY DUO | B | AOR - Potenza
| C.4962 | MASTOSUTTORE | MEDELA AG | 016 2015 LACTINA SELECT TIRALATTE E | A | AOR - Lagonegro
| C.4963 | MASTOSUTTORE | MEDELA AG | 016 2015 LACTINA SELECT TIRALATTE E | A | AOR - Lagonegro
| C.4964 | METABOLISMO, APPARECCHIO PER | COSMED SRL | FITMATE MED | B | ASP - Area Lagonegro P.O. MARATEA *** DISTRETTO
| C.4965 | MICROSCOPIO OPERATORIO | CARL ZEISS | OPMI SENSERA | A | AOR - Melfi
| C.4966 | MICROSCOPIO OPERATORIO | MOLLER WEDEL | R 900 | A | AOR - Potenza
| C.4967 | MICROSCOPIO OPERATORIO | SMED | SY 4 . 1 | A | AOR - Potenza
| C.4968 | MICROSCOPIO OPERATORIO | ZEISS CARL | OPMI VISU 200 | A | ASP - Area Lagonegro P.O. CHIAROMONTE
| C.4969 | MICROSCOPIO OPERATORIO | ZEISS CARL | OPMI VISU 200 | A | ASP - Area Lagonegro P.O. MARATEA *** DISTRETTO
| C.4970 | MICROSCOPIO OPERATORIO | ZEISS CARL | . | A | ASP - Area Melfi P.O. di Venosa
| C.4971 | MICROSCOPIO OTTICO DA LABORATORIO | - | - | B | ASM - coordinamento attività amministrative ospedaliere - ospedale tinchi
| C.4972 | MICROSCOPIO OTTICO DA LABORATORIO | CARL ZEISS | AXIOPLAN | B | AOR - Potenza
| C.4973 | MICROSCOPIO OTTICO DA LABORATORIO | CARL ZEISS | AXIOSKOP 2 PLUS | B | AOR - Potenza
| C.4974 | MICROSCOPIO OTTICO DA LABORATORIO | CARL ZEISS | AXIOSKOP 2 PLUS | B | AOR - Potenza
| C.4975 | MICROSCOPIO OTTICO DA LABORATORIO | CARL ZEISS | AXIOSKOP 2 PLUS | B | AOR - Potenza
| C.4976 | MICROSCOPIO OTTICO DA LABORATORIO | CARL ZEISS | AXIOSKOP 20 | B | AOR - Potenza
| C.4977 | MICROSCOPIO OTTICO DA LABORATORIO | CARL ZEISS | AXIOSKOP 20 | B | AOR - Potenza
| C.4978 | MICROSCOPIO OTTICO DA LABORATORIO | CARL ZEISS | Axioskop 40 | B | AOR - Potenza
| C.4979 | MICROSCOPIO OTTICO DA LABORATORIO | CARL ZEISS | Axiostar | B | AOR - Potenza
| C.4980 | MICROSCOPIO OTTICO DA LABORATORIO | CARL ZEISS | Axiostar | B | AOR - Potenza
| C.4981 | MICROSCOPIO OTTICO DA LABORATORIO | CARL ZEISS | Axiostar | B | AOR - Potenza
| C.4982 | MICROSCOPIO OTTICO DA LABORATORIO | CARL ZEISS | Axiostar | B | AOR - Potenza
| C.4983 | MICROSCOPIO OTTICO DA LABORATORIO | CARL ZEISS | M 35 | B | AOR - Potenza
| C.4984 | MICROSCOPIO OTTICO DA LABORATORIO | CARL ZEISS | STANDARD | B | AOR - Potenza
| C.4985 | MICROSCOPIO OTTICO DA LABORATORIO | CARL ZEISS | STANDARD | B | AOR - Potenza
| C.4986 | MICROSCOPIO OTTICO DA LABORATORIO | CARL ZEISS | STANDARD | B | AOR - Potenza
| C.4987 | MICROSCOPIO OTTICO DA LABORATORIO | CARL ZEISS | STANDARD | B | AOR - Potenza
| C.4988 | MICROSCOPIO OTTICO DA LABORATORIO | CARL ZEISS | STANDARD | B | AOR - Potenza
| C.4989 | MICROSCOPIO OTTICO DA LABORATORIO | CARL ZEISS | STANDARD | B | AOR - Potenza
| C.4990 | MICROSCOPIO OTTICO DA LABORATORIO | INAMI & CO LTD | SL 85 | B | ASP - Area Melfi P.O. di Venosa
| C.4991 | MICROSCOPIO OTTICO DA LABORATORIO | INAMI & CO LTD | n.d. | B | ASP - Area Melfi P.O. di Venosa
| C.4992 | MICROSCOPIO OTTICO DA LABORATORIO | LEICA | LABORLUX K | B | ASP - Area Lagonegro P.O. LAURIA
| C.4993 | MICROSCOPIO OTTICO DA LABORATORIO | LEICA | DIAPLAN | B | ASP - Area Lagonegro P.O. LAURIA
| C.4994 | MICROSCOPIO OTTICO DA LABORATORIO | LEICA | LABORLUX S | B | ASP - Area Lagonegro P.O. MARATEA
| C.4995 | MICROSCOPIO OTTICO DA LABORATORIO | LEICA | DMLS | B | ASP - Area Melfi P.O. di Venosa
| C.4996 | MICROSCOPIO OTTICO DA LABORATORIO | LEITZ | - | B | AOR - Potenza
| C.4997 | MICROSCOPIO OTTICO DA LABORATORIO | LEITZ | LABOVERT FS | B | AOR - Potenza
| C.4998 | MICROSCOPIO OTTICO DA LABORATORIO | LEITZ ERNST WETZLAR GMBH | LABORLUX | B | ASP - Area Potenza D.S. POTENZA
| C.4999 | MICROSCOPIO OTTICO DA LABORATORIO | NIKON | LABOPHOT | B | AOR - Lagonegro
| C.5000 | MICROSCOPIO OTTICO DA LABORATORIO | NIKON | ECLIPSE 50 i POL | B | AOR - Potenza
| C.5001 | MICROSCOPIO OTTICO DA LABORATORIO | NIKON | ECLIPSE 55 i | B | AOR - Potenza
| C.5002 | MICROSCOPIO OTTICO DA LABORATORIO | NIKON | ECLIPSE 80 i | B | AOR - Potenza
| C.5003 | MICROSCOPIO OTTICO DA LABORATORIO | NIKON | ECLIPSE E400 | B | AOR - Potenza
| C.5004 | MICROSCOPIO OTTICO DA LABORATORIO | NIKON | ECLIPSE E400 | B | AOR - Potenza
| C.5005 | MICROSCOPIO OTTICO DA LABORATORIO | NIKON | SE | B | AOR - Potenza
| C.5006 | MICROSCOPIO OTTICO DA LABORATORIO | NIKON | SMZ 1500 | B | AOR - Potenza
| C.5007 | MICROSCOPIO OTTICO DA LABORATORIO | NIKON | SMZ 800 | B | AOR - Potenza
| C.5008 | MICROSCOPIO OTTICO DA LABORATORIO | NIKON | TMS | B | AOR - Potenza
| C.5009 | MICROSCOPIO OTTICO DA LABORATORIO | NIKON | ECLIPSE TE 200 | B | AOR - Potenza
| C.5010 | MICROSCOPIO OTTICO DA LABORATORIO | NIKON | ECLIPSE TI - U | B | AOR - Potenza
| C.5011 | MICROSCOPIO OTTICO DA LABORATORIO | NIKON | . | B | AOR - Villa d'Agri
| C.5012 | MICROSCOPIO OTTICO DA LABORATORIO | NIKON CORP | ECLIPSE TE 200 | B | ASM - centro regionale per i trapianti d'organo p.o. matera - ambulatorio
| C.5013 | MICROSCOPIO OTTICO DA LABORATORIO | NIKON CORP | ZEUSS | B | ASM - patologia clinica p.o. matera - risorse comuni
| C.5014 | MICROSCOPIO OTTICO DA LABORATORIO | NIKON CORP | ALPHAPHOT 2 | B | ASM - patologia clinica p.o. matera - risorse comuni
| C.5015 | MICROSCOPIO OTTICO DA LABORATORIO | NIKON CORP | LABOPHOT 2 | B | ASM - patologia clinica p.o. matera - risorse comuni
| C.5016 | MICROSCOPIO OTTICO DA LABORATORIO | NIKON CORP | ALPHAPHOT 2 | B | ASM - patologia clinica p.o. matera - risorse comuni
| C.5017 | MICROSCOPIO OTTICO DA LABORATORIO | NIKON CORP | ECLIPSE E200 | B | IRCCS CROB - Rionero
| C.5018 | MICROSCOPIO OTTICO DA LABORATORIO | NIKON CORP | ECLIPSE TE300 | B | IRCCS CROB - Rionero
| C.5019 | MICROSCOPIO OTTICO DA LABORATORIO | NIKON CORP | ECLIPSE E200 | B | IRCCS CROB - Rionero
| C.5020 | MICROSCOPIO OTTICO DA LABORATORIO | OLYMPUS | SZX 12 | B | AOR - Potenza
| C.5021 | MICROSCOPIO OTTICO DA LABORATORIO | OLYMPUS | CK 30 | B | AOR - Potenza
| C.5022 | MICROSCOPIO OTTICO DA LABORATORIO | OLYMPUS | AX 70 TRF | B | AOR - Potenza
| C.5023 | MICROSCOPIO OTTICO DA LABORATORIO | OLYMPUS OPTICAL CO LTD | BX 50 | B | IRCCS CROB - Rionero
| C.5024 | MICROSCOPIO OTTICO DA LABORATORIO | OLYMPUS OPTICAL CO LTD | BX 50 | B | IRCCS CROB - Rionero
| C.5025 | MICROSCOPIO OTTICO DA LABORATORIO | ORMA SCIENTIFIC INSTRUMENTS SRL | SA 300 T | B | AOR - Lagonegro
| C.5026 | MICROSCOPIO OTTICO DA LABORATORIO | REICHERT JUNG OPTISCHE WERKE AG | MIKROSTAR 110 | B | ASM - patologia clinica p.o. matera - risorse comuni
| C.5027 | MICROSCOPIO OTTICO DA LABORATORIO | REICHERT JUNG OPTISCHE WERKE AG | MICROSTAR 120 | B | ASP - Area Lagonegro P.O. CHIAROMONTE
| C.5028 | MICROSCOPIO OTTICO DA LABORATORIO | REICHERT JUNG OPTISCHE WERKE AG | 300404 | B | ASP - Area Lagonegro P.O. MARATEA
| C.5029 | MICROSCOPIO OTTICO DA LABORATORIO | REICHERT JUNG OPTISCHE WERKE AG | POLYVAR | B | ASP - Area Melfi P.O. di Venosa
| C.5030 | MICROSCOPIO OTTICO DA LABORATORIO | REICHERT JUNG OTISCHE WERKE AG | . | B | AOR - Villa d'Agri
| C.5031 | MICROSCOPIO OTTICO DA LABORATORIO | WILD | - | B | AOR - Potenza
| C.5032 | MICROSCOPIO OTTICO DA LABORATORIO | ZEISS CARL | AXIOSKOP 2 MAN | B | ASM - anatomia patologica ambulatori
| C.5033 | MICROSCOPIO OTTICO DA LABORATORIO | ZEISS CARL | AXIOSKOP | B | ASM - anatomia patologica ambulatori
| C.5034 | MICROSCOPIO OTTICO DA LABORATORIO | ZEISS CARL | AXIOLAB POL | B | ASM - centro regionale per i trapianti d'organo p.o. matera - ambulatorio
| C.5035 | MICROSCOPIO OTTICO DA LABORATORIO | ZEISS CARL | AXIOSKOP 2 MAN | B | ASM - patologia clinica p.o. matera - laboratorio di citogenetica e genetica molecolare
| C.5036 | MICROSCOPIO OTTICO DA LABORATORIO | ZEISS CARL | AXIOSKOP 40 | B | ASM - pediatria e neonatologia p.o. matera - risorse comuni
| C.5037 | MICROSCOPIO OTTICO DA LABORATORIO | ZEISS CARL | AXIOSKOP | B | ASM - servizio immunostrasfusionale p.o. matera
| C.5038 | MICROSCOPIO OTTICO DA LABORATORIO | ZEISS CARL | AXIOSCOPE A1 | B | IRCCS CROB - Rionero
| C.5039 | MICROSCOPIO OTTICO DA LABORATORIO | ZEISS CARL | . | B | IRCCS CROB - Rionero
| C.5040 | MICROSCOPIO OTTICO DA LABORATORIO | ZEISS CARL SPA | AXIOSKOP 40 | B | ASP - Area Potenza D.S. POTENZA
| C.5041 | MICROSCOPIO SPECULARE | TOPCON | SP 2000 P | B | AOR - Potenza
| C.5042 | MICROSCOPIO SPECULARE | TOPCON CORP | SP 3000P | B | ASP - Area Lagonegro P.O. CHIAROMONTE
| C.5043 | MICROSCOPIO SPECULARE | TOPCON CORP | SP 2000 P | B | ASP - Area Lagonegro P.O. MARATEA *** DISTRETTO
| C.5044 | MICROTOMO | DIAPATH SRL | GALILEO | B | ASM - anatomia patologica p.o. matera - risorse comuni
| C.5045 | MICROTOMO | MICROM INTERNATIONAL GMBH | HM 335 E | B | ASM - anatomia patologica p.o. matera - citologia
| C.5046 | MICROTOMO | PFM | Rotary 3003 | B | AOR - Potenza
| C.5047 | MICROTOMO | REICHERT JUNG OPTISCHE WERKE AG | 2055 AUTOCUT | B | ASM - anatomia patologica p.o. matera - citologia
| C.5048 | MICROTOMO | SLEE | CUT 6062 | B | AOR - Potenza
| C.5049 | MICROTOMO | SLEE | CUT 6062 | B | AOR - Potenza
| C.5050 | MISCELATORE ARIA OSSIGENO | BIO MED DEVICES INC | BLENDER NEO BLENDER | A | ASM - pediatria e neonatologia p.o. matera - ambulatorio
| C.5051 | MISCELATORE ARIA OSSIGENO | BIO MED DEVICES INC | BLENDER NEO BLENDER | A | ASM - pediatria e neonatologia p.o. matera - ambulatorio
| C.5052 | MISCELATORE ARIA OSSIGENO | BIO MED DEVICES INC | BLENDER NEO BLENDER | A | ASM - pediatria e neonatologia p.o. matera - ambulatorio
| C.5053 | MISURATORE AUTOMATICO NON INVASIVO DELLA PRESSIONE | CRITIKON INC A JOHNSON AND JOHNSON CO | PRO 300 | B | ASM - pediatria e neonatologia p.o. matera - risorse comuni
| C.5054 | MISURATORE AUTOMATICO NON INVASIVO DELLA PRESSIONE | GE MEDICAL SYSTEMS | dinamap100 | B | ASM - pneumologia p.o matera - ambulatorio ospedale
| C.5055 | MISURATORE AUTOMATICO NON INVASIVO DELLA PRESSIONE | OMRON CORP | HEM 705 IT | B | IRCCS CROB - Rionero
| C.5056 | MISURATORE GITTATA CARDIACA | ABBOTT LABORATORIES | ACCS | A | AOR - Potenza
| C.5057 | MISURATORE GITTATA CARDIACA | ARROW | HEMOSONIC 100 | A | AOR - Potenza
| C.5058 | MISURATORE GITTATA CARDIACA | BIOMEDICAL | 1000 | A | AOR - Potenza
| C.5059 | MISURATORE GITTATA CARDIACA | EDWARDS HIGH VACUUM | REF 1 | A | AOR - Potenza
| C.5060 | MISURATORE GITTATA CARDIACA | EDWARDS LIFE SCIENCES CORP | VIGILEO | A | AOR - Potenza
| C.5061 | MISURATORE SOGLIA PERCETTIVA DELLE VIBRAZIONI | METEDA SRL | ULTRABIOTESIOMETRO | B | ASP - Area Lagonegro P.O. MARATEA *** DISTRETTO
| C.5062 | MISURATORE SOGLIA PERCETTIVA DELLE VIBRAZIONI | METEDA SRL | ULTRABIOTESIOMETRO | B | ASP - Area Potenza DS POTENZA
| C.5063 | MISURATORE SOGLIA PERCETTIVA DELLE VIBRAZIONI | SEI SNC STRUMENTAZIONE ELETTRONICA INDUSTRIALE | VPT 3 | B | ASP - Area Lagonegro DISTRETTO SENISE (esistente)
| C.5064 | MISURATORE SOGLIA PERCETTIVA DELLE VIBRAZIONI | SEI SNC STRUMENTAZIONE ELETTRONICA INDUSTRIALE | VPT 3 | B | ASP - Area Lagonegro P.O. MARATEA *** DISTRETTO
| C.5065 | MISURATORE TEMPI DI REAZIONE | MAGIC FLASH SNC | PR 210 UP/SP | B | ASP - Area Potenza DS BRIENZA
| C.5066 | MISURATORE TEMPI DI REAZIONE | MAGIC FLASH SNC | PR 210 UP/SP | B | ASP - Area Potenza DS BRIENZA
| C.5067 | MISURATORE TEMPI DI REAZIONE | MAGIC FLASH SNC | PR 210 UP/SP | B | ASP - Area Potenza POL. S.ARCANGELO
| C.5068 | MISURATORE TEMPI DI REAZIONE | MAGICH FLASH | RTM/210P | B | ASM - commissione invalidi - sede centrale asm
| C.5069 | MISURATORE TEMPI DI REAZIONE | SODI SCIENTIFICA SPA | TR 2000 | B | ASP - Area Lagonegro DISTRETTO LAURIA
| C.5070 | MISURATORE TEMPI DI REAZIONE | SODI SCIENTIFICA SPA | TR 2000 | B | ASP - Area Lagonegro DISTRETTO SENISE (nuovo)
| C.5071 | MISURATORE TEMPI DI REAZIONE | SODI SCIENTIFICA SPA | . | B | ASP - Area Melfi Distretto Sanitario di Base - Lavello
| C.5072 | MISURATORE TEMPI DI REAZIONE | SODI SCIENTIFICA SPA | TR 2000 | B | ASP - Area Melfi Distretto Sanitario di Base - Palazzo S. Gervasio
| C.5073 | MISURATORE TEMPI DI REAZIONE | SODI SCIENTIFICA SPA | TR 2000 | B | ASP - Area Melfi Distretto Sanitario di Base - Venosa
| C.5074 | MISURATORE TEMPI DI REAZIONE | SODI SCIENTIFICA SPA | TR 2000 | B | ASP - Area Melfi P.O. di Venosa
| C.5075 | MISURATORE TEMPI DI REAZIONE | SODI SCIENTIFICA SPA | TR 2000 | B | ASP - Area Potenza D.S. POTENZA
| C.5076 | MISURATORE TEMPI DI REAZIONE | SODI SCIENTIFICA SPA | TR 2000 | B | ASP - Area Potenza D.S. POTENZA
| C.5077 | MISURATORE TEMPI DI REAZIONE | SODI SCIENTIFICA SPA | TR 2000 | B | ASP - Area Potenza D.S. POTENZA
| C.5078 | MISURATORE TEMPI DI REAZIONE | SODI SCIENTIFICA SPA | TR 2000 | B | ASP - Area Potenza DS POTENZA
| C.5079 | MISURATORE TEMPI DI REAZIONE | SODI SCIENTIFICA SPA | TR 2000 | B | ASP - Area Potenza DS VILLA D'AGRI
| C.5080 | MISURATORE TEMPI DI REAZIONE | SODI SCIENTIFICA SPA | TR 20 | B | ASP - Area Potenza POL. S.ARCANGELO
| C.5081 | MISURATORI NON INVASIVI DELLA PRESSIONE ARTERIOSA OSCILLOMETRICI | SENSORMEDICS | TASK FORCE MONITOR 3030I | B | AOR - Potenza
| C.5082 | MODULO ACQUISIZIONE IMMAGINI | GIMMI | ALPHA DIGIMOTION | A | AOR - Potenza
| C.5083 | MODULO ACQUISIZIONE IMMAGINI | GIMMI | Alpha Digimotion | A | AOR - Potenza
| C.5084 | MODULO ACQUISIZIONE IMMAGINI | LEMKE | DIG CAP | A | AOR - Potenza
| C.5085 | MODULO ACQUISIZIONE IMMAGINI | LEMKE MEDICAL TV GMBH | L-CAP V1 | A | AOR - Lagonegro
| C.5086 | MODULO ACQUISIZIONE IMMAGINI | MGB ENDOSKOPISCHE GERATE GMBH | 470 62000 DISTO II | A | AOR - Melfi
| C.5087 | MODULO DI REGISTRAZIONE SU CD E DVD | SONY | DVO 1000 MD | B | AOR - Lagonegro
| C.5088 | MODULO DI REGISTRAZIONE SU CD E DVD | SONY | DVO 1000 MD | B | AOR - Lagonegro
| C.5089 | MODULO DI REGISTRAZIONE SU CD E DVD | SONY | DVO 1000 MD | A | AOR - Potenza
| C.5090 | MODULO DI REGISTRAZIONE SU CD E DVD | SONY | DVO 1000 MD | B | AOR - Villa d'Agri
| C.5091 | MODULO DI REGISTRAZIONE SU CD E DVD | SONY | DVO 1000 MD | B | AOR - Villa d'Agri
| C.5092 | MONITOR | - | - | B | ASM - 118 - bernalda
| C.5093 | MONITOR | - | - | B | ASM - Ambulatorio Otorino Tinchi
| C.5094 | MONITOR | - | - | B | ASM - Chirurgia Ospedale Tinchi
| C.5095 | MONITOR | - | F700B | B | ASM - diabetologia p.o. matera - ambulatorio
| C.5096 | MONITOR | - | ACER 1716 | B | ASM - direzione sanitaria p.o. matera - risorse comuni
| C.5097 | MONITOR | - | VH203 | B | ASM - direzione sanitaria p.o. matera - risorse comuni
| C.5098 | MONITOR | - | - | B | ASM - lungodegenza medica - ospedale stigliano
| C.5099 | MONITOR | - | - | B | ASM - lungodegenza medica - ospedale stigliano
| C.5100 | MONITOR | - | FUKUDA 7100 | B | ASM - medicina p.o. policoro - degenze
| C.5101 | MONITOR | - | FUKUDA DS7100 | B | ASM - medicina p.o. policoro - degenze
| C.5102 | MONITOR | - | FUKUDA DS 7100 | B | ASM - medicina p.o. policoro - degenze
| C.5103 | MONITOR | - | LG 99G | B | ASM - neurologia p.o. matera - ambulatorio
| C.5104 | MONITOR | - | Q BELL | B | ASM - pronto soccorso p.o. policoro
| C.5105 | MONITOR | - | - | B | ASM - PTS STIGLIANO
| C.5106 | MONITOR | - | - | B | ASM - radiologia p.o. matera - risorse comuni
| C.5107 | MONITOR | - | - | B | ASM - radiologia p.o. policoro - diagnostica ecografica
| C.5108 | MONITOR | - | - | B | ASM - Sala Operatoria P.O. Mt.
| C.5109 | MONITOR | - | - | B | ASM - Sala Operatoria P.O. Policoro
| C.5110 | MONITOR | - | - | B | ASM - Sala Operatoria P.O. Policoro
| C.5111 | MONITOR | - | - | B | ASM - sert - policoro VIA FELLINI
| C.5112 | MONITOR | - | SAMSUNG | B | ASM - servizio immunostrasfusionale p.o. matera
| C.5113 | MONITOR | BARCO | E-2320 | B | ASM - radiologia - ospedale tinchi - ospedale tinchi
| C.5114 | MONITOR | BARCO | E-2320 | B | ASM - senologia p.o. matera
| C.5115 | MONITOR | BIONET CO LTD | BM 3 | A | AOR - Villa d'Agri
| C.5116 | MONITOR | CHARMCARE | PRIZM 5 | A | AOR - Pescopagano
| C.5117 | MONITOR | DATASCOPE CORP | PASSPORT 2 | B | ASM - ostetricia e ginecologia p.o. matera - ambulatorio ostetrico
| C.5118 | MONITOR | DATASCOPE CORP | PASSPORT 2 | B | ASM - pediatria e neonatologia p.o. matera - risorse comuni
| C.5119 | MONITOR | DATEX OHMEDA DIVISION INSTRUMENTARIUM CORP | CARDIOCAP 5 | B | ASM - anestesia e rianimazione - ospedale tricarico
| C.5120 | MONITOR | DATEX OHMEDA DIVISION INSTRUMENTARIUM CORP | CARDIOCAP II | B | ASM - anestesia e rianimazione - ospedale tricarico
| C.5121 | MONITOR | DATEX OHMEDA DIVISION INSTRUMENTARIUM CORP | S 5 AM | B | ASM - anestesia e rianimazione p.o. matera - rianimazione
| C.5122 | MONITOR | DATEX OHMEDA DIVISION INSTRUMENTARIUM CORP | S 5 AM | B | ASM - anestesia e rianimazione p.o. matera - rianimazione
| C.5123 | MONITOR | DATEX OHMEDA DIVISION INSTRUMENTARIUM CORP | S 5 AM | B | ASM - anestesia e rianimazione p.o. matera - rianimazione
| C.5124 | MONITOR | DATEX OHMEDA DIVISION INSTRUMENTARIUM CORP | S 5 AM | B | ASM - anestesia e rianimazione p.o. matera - rianimazione
| C.5125 | MONITOR | DATEX OHMEDA DIVISION INSTRUMENTARIUM CORP | S 5 AM | B | ASM - anestesia e rianimazione p.o. matera - rianimazione
| C.5126 | MONITOR | DATEX OHMEDA DIVISION INSTRUMENTARIUM CORP | S 5 AM | B | ASM - anestesia e rianimazione p.o. matera - rianimazione
| C.5127 | MONITOR | DATEX OHMEDA DIVISION INSTRUMENTARIUM CORP | S 5 AM | B | ASM - anestesia e rianimazione p.o. matera - rianimazione
| C.5128 | MONITOR | DATEX OHMEDA DIVISION INSTRUMENTARIUM CORP | S 5 AM | B | ASM - anestesia e rianimazione p.o. matera - rianimazione
| C.5129 | MONITOR | DATEX OHMEDA DIVISION INSTRUMENTARIUM CORP | AS3 MRI S 5 CM | B | ASM - anestesia e rianimazione p.o. matera - rianimazione
| C.5130 | MONITOR | DATEX OHMEDA DIVISION INSTRUMENTARIUM CORP | S 5 AM | B | ASM - anestesia e rianimazione p.o. matera - rianimazione
| C.5131 | MONITOR | DATEX OHMEDA DIVISION INSTRUMENTARIUM CORP | S 5 AM | B | ASM - anestesia e rianimazione p.o. matera - rianimazione
| C.5132 | MONITOR | DATEX OHMEDA DIVISION INSTRUMENTARIUM CORP | S 5 AM | B | ASM - anestesia e rianimazione p.o. matera - rianimazione
| C.5133 | MONITOR | DATEX OHMEDA DIVISION INSTRUMENTARIUM CORP | AS3 LIGHT | B | ASM - anestesia e rianimazione p.o. matera - rianimazione
| C.5134 | MONITOR | DATEX OHMEDA DIVISION INSTRUMENTARIUM CORP | S 5 AM | B | ASM - anestesia e rianimazione p.o. matera - rianimazione
| C.5135 | MONITOR | DATEX OHMEDA DIVISION INSTRUMENTARIUM CORP | S 5 LIGHT | B | ASM - orl p.o. matera - risorse comuni
| C.5136 | MONITOR | DATEX OHMEDA DIVISION INSTRUMENTARIUM CORP | AS3 LIGHT | B | ASM - orl p.o. matera - risorse comuni
| C.5137 | MONITOR | DATEX OHMEDA DIVISION INSTRUMENTARIUM CORP | CARDIOCAP II | B | ASM - ostetricia e ginecologia p.o. matera - sala parto e pronto soccorso ostetrico ginecologico
| C.5138 | MONITOR | DATEX OHMEDA DIVISION INSTRUMENTARIUM CORP | CARDIOCAP 5 | B | ASM - pronto soccorso p.o. matera
| C.5139 | MONITOR | DATEX OHMEDA DIVISION INSTRUMENTARIUM CORP | AS3 LIGHT | B | ASM - pronto soccorso p.o. matera
| C.5140 | MONITOR | DATEX OHMEDA DIVISION INSTRUMENTARIUM CORP | CARDIOCAP 5 | B | ASM - Sala Operatoria P.O. Mt.
| C.5141 | MONITOR | DATEX OHMEDA DIVISION INSTRUMENTARIUM CORP | S 5 AM | B | ASM - Sala Operatoria P.O. Mt.
| C.5142 | MONITOR | DATEX OHMEDA DIVISION INSTRUMENTARIUM CORP | AS 3 | B | ASM - Sala Operatoria P.O. Mt.
| C.5143 | MONITOR | DATEX OHMEDA DIVISION INSTRUMENTARIUM CORP | S 5 AM | B | ASM - Sala Operatoria P.O. Mt.
| C.5144 | MONITOR | DATEX OHMEDA DIVISION INSTRUMENTARIUM CORP | S 5 AM | B | ASM - Sala Operatoria P.O. Mt.
| C.5145 | MONITOR | DATEX OHMEDA DIVISION INSTRUMENTARIUM CORP | S 5 AM | B | ASM - Sala Operatoria P.O. Mt.
| C.5146 | MONITOR | DATEX OHMEDA DIVISION INSTRUMENTARIUM CORP | AS 3 | B | ASM - Sala Operatoria P.O. Mt.
| C.5147 | MONITOR | DATEX OHMEDA DIVISION INSTRUMENTARIUM CORP | AS 3 | B | ASM - Sala Operatoria P.O. Mt.
| C.5148 | MONITOR | DATEX OHMEDA DIVISION INSTRUMENTARIUM CORP | S 5 AM | B | ASM - Sala Operatoria P.O. Mt.
| C.5149 | MONITOR | DATEX OHMEDA DIVISION INSTRUMENTARIUM CORP | S 5 LIGHT | B | ASM - Sala Operatoria P.O. Mt.
| C.5150 | MONITOR | DATEX OHMEDA DIVISION INSTRUMENTARIUM CORP | S 5 AM | B | ASM - Sala Operatoria P.O. Mt.
| C.5151 | MONITOR | DATEX OHMEDA DIVISION INSTRUMENTARIUM CORP | S 5 AM | B | ASM - Sala Operatoria P.O. Mt.
| C.5152 | MONITOR | DATEX OHMEDA DIVISION INSTRUMENTARIUM CORP | AS 3 | B | ASM - Sala Operatoria P.O. Mt.
| C.5153 | MONITOR | DATEX OHMEDA DIVISION INSTRUMENTARIUM CORP | CARDIOCAP 5 | A | ASP - Area Lagonegro P.O. CHIAROMONTE
| C.5154 | MONITOR | DATEX OHMEDA INC | D-VNC 15-00-02 | A | ASP - Area Lagonegro P.O. CHIAROMONTE
| C.5155 | MONITOR | DATEX OHMEDA INC | AS/5 | A | ASP - Area Melfi P.O. di Venosa
| C.5156 | MONITOR | EIZO NANAO CORP | FLEX SCAN | B | ASM - Sala Operatoria P.O. Mt.
| C.5157 | MONITOR | EIZO NANAO CORP | FLEXSCAN S2100 | B | ASM - senologia p.o. matera
| C.5158 | MONITOR | EIZO NANAO CORP | FLEXSCAN S2100 | B | ASM - senologia p.o. matera
| C.5159 | MONITOR | ENERGY | . | A | AOR - Villa d'Agri
| C.5160 | MONITOR | FAZZINI | PMS8000D | A | AOR - Melfi
| C.5161 | MONITOR | FAZZINI | PMS8000D | B | AOR - Potenza
| C.5162 | MONITOR | FAZZINI | PMS8000D | B | AOR - Potenza
| C.5163 | MONITOR | FAZZINI | PMS8000D | B | AOR - Potenza
| C.5164 | MONITOR | FAZZINI | PMS8000D | B | AOR - Potenza
| C.5165 | MONITOR | FAZZINI | PMS8000D | A | AOR - Potenza
| C.5166 | MONITOR | FAZZINI | PMS8000D | A | AOR - Potenza
| C.5167 | MONITOR | FAZZINI | PMS8000D | A | AOR - Potenza
| C.5168 | MONITOR | FAZZINI | PMS8000D | A | AOR - Potenza
| C.5169 | MONITOR | FUKUDA DENSHI CO LTD | DS-8100 | B | ASM - anestesia e rianimazione p.o. policoro - rianimazione
| C.5170 | MONITOR | FUKUDA DENSHI CO LTD | DS-8100 | B | ASM - malattie infettive p.o. matera - risorse comuni
| C.5171 | MONITOR | FUKUDA DENSHI CO LTD | DS 8100 | B | ASM - medicina p.o. matera - ambulatorio
| C.5172 | MONITOR | FUKUDA DENSHI CO LTD | DS 8100 | B | ASM - medicina p.o. matera - ambulatorio
| C.5173 | MONITOR | FUKUDA DENSHI CO LTD | DSC 7300 | B | ASM - pneumologia p.o matera - degenze ospedale
| C.5174 | MONITOR | FUKUDA DENSHI CO LTD | DS 7300 | B | ASM - pneumologia p.o matera - degenze ospedale
| C.5175 | MONITOR | FUKUDA DENSHI CO LTD | DS 7300 | B | ASM - pneumologia p.o matera - degenze ospedale
| C.5176 | MONITOR | FUKUDA DENSHI CO LTD | DS 7300 | B | ASM - pneumologia p.o matera - degenze ospedale
| C.5177 | MONITOR | FUKUDA DENSHI CO LTD | DS-8100 | B | ASM - pronto soccorso p.o. matera
| C.5178 | MONITOR | FUKUDA DENSHI CO LTD | DS-8100 | B | ASM - pronto soccorso p.o. matera
| C.5179 | MONITOR | GE HEALTHCARE | B850 | B | ASM - anestesia e rianimazione p.o. policoro - rianimazione
| C.5180 | MONITOR | GE HEALTHCARE | B850 | B | ASM - anestesia e rianimazione p.o. policoro - rianimazione
| C.5181 | MONITOR | GE HEALTHCARE | B850 | B | ASM - anestesia e rianimazione p.o. policoro - rianimazione
| C.5182 | MONITOR | GE HEALTHCARE | CARESCAPE B 450 | B | ASM - MEDICINA D'URGENZA (M)
| C.5183 | MONITOR | GE HEALTHCARE | CARESCAPE B 450 | B | ASM - MEDICINA D'URGENZA (M)
| C.5184 | MONITOR | GE HEALTHCARE | SOLAR 8000 M | A | ASP - Area Lagonegro P.O. MARATEA
| C.5185 | MONITOR | GE HEALTHCARE CLINICAL SYSTEMS SRL | DASH 4000 | B | ASM - cardiologia e utic p.o. matera - ambulatorio
| C.5186 | MONITOR | GE HEALTHCARE CLINICAL SYSTEMS SRL | DASH 4000 | B | ASM - cardiologia e utic p.o. matera - ambulatorio
| C.5187 | MONITOR | GE HEALTHCARE CLINICAL SYSTEMS SRL | CARESCAPE B650 | B | ASM - cardiologia e utic p.o. matera - utic
| C.5188 | MONITOR | GE HEALTHCARE CLINICAL SYSTEMS SRL | LCD 19"- TFT CDA 19 | B | ASM - cardiologia e utic p.o. matera - utic
| C.5189 | MONITOR | GE HEALTHCARE CLINICAL SYSTEMS SRL | LCD 19"- TFT CDA 19 | B | ASM - cardiologia e utic p.o. matera - utic
| C.5190 | MONITOR | GE HEALTHCARE CLINICAL SYSTEMS SRL | B30 | B | ASM - ortopedia p.o. matera - risorse comuni
| C.5191 | MONITOR | GE HEALTHCARE CLINICAL SYSTEMS SRL | B30 | B | ASM - ortopedia p.o. matera - risorse comuni
| C.5192 | MONITOR | GE HEALTHCARE CLINICAL SYSTEMS SRL | IMM-AM PER ANESTESIA | B | ASM - Sala Operatoria P.O. Mt.
| C.5193 | MONITOR | GE HEALTHCARE CLINICAL SYSTEMS SRL | IMM-AM PER ANESTESIA | B | ASM - Sala Operatoria P.O. Mt.
| C.5194 | MONITOR | GE HEALTHCARE CLINICAL SYSTEMS SRL | IMM-AM PER ANESTESIA | B | ASM - Sala Operatoria P.O. Mt.
| C.5195 | MONITOR | GE MEDICAL SYSTEMS | DASH 300 A COLORI | B | ASM - chirurgia generale p.o. matera - risorse comuni
| C.5196 | MONITOR | GE MEDICAL SYSTEMS | CDA 19 | B | ASM - MEDICINA D'URGENZA (M)
| C.5197 | MONITOR | GE MEDICAL SYSTEMS | CDA 19 | B | ASM - MEDICINA D'URGENZA (M)
| C.5198 | MONITOR | GE MEDICAL SYSTEMS | DASH 3000 | B | ASM - pronto soccorso p.o. matera
| C.5199 | MONITOR | GE MEDICAL SYSTEMS | DASH 3000 | B | ASM - pronto soccorso p.o. matera
| C.5200 | MONITOR | GE MEDICAL SYSTEMS | DASH 3000 | B | ASM - pronto soccorso p.o. matera
| C.5201 | MONITOR | GE MEDICAL SYSTEMS | DASH 3000 | B | ASM - pronto soccorso p.o. matera
| C.5202 | MONITOR | GE MEDICAL SYSTEMS | B30 | B | ASM - pronto soccorso p.o. policoro
| C.5203 | MONITOR | GE MEDICAL SYSTEMS | B30 | B | ASM - pronto soccorso p.o. policoro
| C.5204 | MONITOR | GE MEDICAL SYSTEMS | B30 | B | ASM - pronto soccorso p.o. policoro
| C.5205 | MONITOR | GE MEDICAL SYSTEMS | B30 | B | ASM - pronto soccorso p.o. policoro
| C.5206 | MONITOR | GE MEDICAL SYSTEMS | B30 | B | ASM - pronto soccorso p.o. policoro
| C.5207 | MONITOR | GE MEDICAL SYSTEMS | B30 | B | ASM - pronto soccorso p.o. policoro
| C.5208 | MONITOR | GE MEDICAL SYSTEMS | B30 | B | ASM - pronto soccorso p.o. policoro
| C.5209 | MONITOR | GE MEDICAL SYSTEMS | B30 | B | ASM - pronto soccorso p.o. policoro
| C.5210 | MONITOR | GE MEDICAL SYSTEMS | B30 | B | ASM - pronto soccorso p.o. policoro
| C.5211 | MONITOR | GIMA SPA | B 3 | A | ASP - Area Melfi P.O. di Venosa
| C.5212 | MONITOR | HEWLETT PACKARD CO | HP L1706 | B | ASM - pneumologia p.o matera - ambulatorio ospedale
| C.5213 | MONITOR | INVIVO CORP | 3500 | A | ASP - Area Lagonegro P.O. CHIAROMONTE
| C.5214 | MONITOR | IVY BIOMEDICAL SYSTEMS INC | CARDIAC TRIGGER MONITOR 3150 | A | AOR - Villa d'Agri
| C.5215 | MONITOR | KONTRON INSTRUMENTS SPA | TRAKMON 7222 | B | IRCCS CROB - Rionero
| C.5216 | MONITOR | KONTRON INSTRUMENTS SPA | TRAKMON 7222 | B | IRCCS CROB - Rionero
| C.5217 | MONITOR | KONTRON INSTRUMENTS SPA | TRAKMON 7222 | B | IRCCS CROB - Rionero
| C.5218 | MONITOR | KONTRON INSTRUMENTS SPA | TRAKMON 7222 | B | IRCCS CROB - Rionero
| C.5219 | MONITOR | KONTRON INSTRUMENTS SPA | TRAKMON 7222 | B | IRCCS CROB - Rionero
| C.5220 | MONITOR | KONTRON INSTRUMENTS SPA | TRAKMON 7222 | B | IRCCS CROB - Rionero
| C.5221 | MONITOR | KONTRON INSTRUMENTS SPA | . | B | IRCCS CROB - Rionero
| C.5222 | MONITOR | KONTRON INSTRUMENTS SPA | . | B | IRCCS CROB - Rionero
| C.5223 | MONITOR | KONTRON INSTRUMENTS SPA | . | B | IRCCS CROB - Rionero
| C.5224 | MONITOR | KONTRON INSTRUMENTS SPA | . | B | IRCCS CROB - Rionero
| C.5225 | MONITOR | KONTRON INSTRUMENTS SPA | . | B | IRCCS CROB - Rionero
| C.5226 | MONITOR | KONTRON INSTRUMENTS SPA | TRAKMON 7222 | B | IRCCS CROB - Rionero
| C.5227 | MONITOR | KONTRON INSTRUMENTS SPA | TRAKMON 7222 | B | IRCCS CROB - Rionero
| C.5228 | MONITOR | KONTRON INSTRUMENTS SPA | TRAKMON 7222 | B | IRCCS CROB - Rionero
| C.5229 | MONITOR | MASIMO | 405 C | A | AOR - Potenza
| C.5230 | MONITOR | MEKICS | MP 1000 | A | AOR - Potenza
| C.5231 | MONITOR | MEKICS | MP 1000 | A | AOR - Potenza
| C.5232 | MONITOR | MEKICS | MP 1000 | A | AOR - Potenza
| C.5233 | MONITOR | MERCIN ENHANCED VIDEO | MR-B | A | ASP - Area Melfi P.O. di Venosa
| C.5234 | MONITOR | NEC | L193FM | B | ASM - pronto soccorso p.o. matera
| C.5235 | MONITOR | NON RILEVATO | IPF-1901 | B | ASM - ostetricia e ginecologia p.o. matera - ambulatorio ostetrico
| C.5236 | MONITOR | NON RILEVATO | MDL1809A | B | ASM - senologia p.o. matera
| C.5237 | MONITOR | OLYMPUS OPTICAL CO LTD | OEV 191H | B | ASM - ambulatorio endoscopia digestiva - ospedale tricarico
| C.5238 | MONITOR | OLYMPUS OPTICAL CO LTD | OEV191H | B | ASM - gastroenterologia p.o. matera - ambulatorio
| C.5239 | MONITOR | OLYMPUS OPTICAL CO LTD | OEV191H | B | ASM - Sala Operatoria P.O. Mt.
| C.5240 | MONITOR | PANASONIC | TC-14B3RC | A | ASP - Area Melfi P.O. di Venosa
| C.5241 | MONITOR | PHILIPS | 1705 | A | ASP - Area Melfi Distretto Sanitario Di Base- San Fele
| C.5242 | MONITOR | SIEMENS AG | SIRECUST 720 | B | ASM - geriatria p.o. matera - risorse comuni
| C.5243 | MONITOR | SIEMENS AG | EIZO LCD 19" | B | ASM - Sala Operatoria P.O. Mt.
| C.5244 | MONITOR | SIEMENS AG | EIZO LCD 19" | B | ASM - Sala Operatoria P.O. Mt.
| C.5245 | MONITOR | SINOHERO | 590 | B | IRCCS CROB - Rionero
| C.5246 | MONITOR | SINOHERO | 590 | B | IRCCS CROB - Rionero
| C.5247 | MONITOR | SPACELABS | 9 1387-28 ULTRAVIEW SL 2800 | A | AOR - Melfi
| C.5248 | MONITOR | SPACELABS | 90369 | A | AOR - Melfi
| C.5249 | MONITOR | SPACELABS | 90369 Ultraview 1050 | A | AOR - Potenza
| C.5250 | MONITOR | SPACELABS | 90369 Ultraview 1050 | A | AOR - Potenza
| C.5251 | MONITOR | SPACELABS | 90369 Ultraview 1050 | A | AOR - Potenza
| C.5252 | MONITOR | SPACELABS | 90369 Ultraview 1050 | A | AOR - Potenza
| C.5253 | MONITOR | SPACELABS | 90369 Ultraview 1050 | A | AOR - Potenza
| C.5254 | MONITOR | SPACELABS MEDICAL INC | 90369 | B | ASM - U.O. di Malattie Infettive
| C.5255 | MONITOR | WELCH ALLYN | PROPAQ LT | B | IRCCS CROB - Rionero
| C.5256 | MONITOR | WELCH ALLYN | PROPAQ LT | B | IRCCS CROB - Rionero
| C.5257 | MONITOR | WELCH ALLYN | PROPAQ LT | B | IRCCS CROB - Rionero
| C.5258 | MONITOR | WELCH ALLYN | PROPAQ LT | B | IRCCS CROB - Rionero
| C.5259 | MONITOR FETALE | ARJO - OXFORD INSTRUMENTS MEDICAL SYSTEM DIVISION | SONICAID T DUO | B | AOR - Potenza
| C.5260 | MONITOR FETALE | ARJO - OXFORD INSTRUMENTS MEDICAL SYSTEM DIVISION | SONICAID T DUO | B | AOR - Potenza
| C.5261 | MONITOR FETALE | BISTOS | BT-300 | A | AOR - Melfi
| C.5262 | MONITOR FETALE | FAZZINI | FM 5000D | A | AOR - Lagonegro
| C.5263 | MONITOR FETALE | HEWLETT PACKARD CO | 8040 | B | ASM - ambulatorio ostetricia - ospedale tricarico
| C.5264 | MONITOR FETALE | HEWLETT PACKARD CO | 8040 A | B | ASM - ambulatorio ostetricia - ospedale tricarico
| C.5265 | MONITOR FETALE | HEWLETT PACKARD CO | 8040 A | A | ASP - Area Lagonegro P.O. CHIAROMONTE
| C.5266 | MONITOR FETALE | NEOVENTA MEDICAL | STAN S31 | B | ASM - ostetricia e ginecologia p.o. matera - sala parto e pronto soccorso ostetrico ginecologico
| C.5267 | MONITOR FETALE | OXFORD INSTRUMENTS MEDICAL SYSTEM DIVISION | TEAM DUO SONICAID | A | ASP - Area Lagonegro DISTRETTO SENISE (nuovo)
| C.5268 | MONITOR FETALE | OXFORD INSTRUMENTS MEDICAL SYSTEM DIVISION | TEAM DUO SONICAID | A | ASP - Area Lagonegro P.O. CHIAROMONTE
| C.5269 | MONITOR FETALE | PHILIPS | AVALON FM 20 | B | ASM - ostetricia e ginecologia p.o. matera - ambulatorio ginecologico
| C.5270 | MONITOR FETALE | PHILIPS | AVALON FM 20 | B | ASM - ostetricia e ginecologia p.o. matera - sala parto e pronto soccorso ostetrico ginecologico
| C.5271 | MONITOR FETALE | PHILIPS | AVALON FM 20 | B | ASM - ostetricia e ginecologia p.o. matera - sala parto e pronto soccorso ostetrico ginecologico
| C.5272 | MONITOR FETALE | PHILIPS | AVALON FM 20 | B | ASM - ostetricia e ginecologia p.o. matera - sala parto e pronto soccorso ostetrico ginecologico
| C.5273 | MONITOR FETALE | SONICAID LTD OXFORD INSTRUMENTS | SONICAID TEAM | A | ASP - Area Lagonegro P.O. CHIAROMONTE
| C.5274 | MONITOR FETALE | SONICAID LTD OXFORD INSTRUMENTS | SONICAID TEAM | A | ASP - Area Lagonegro P.O. MARATEA *** DISTRETTO
| C.5275 | MONITOR FETALE | SONICAID LTD OXFORD INSTRUMENTS | SONICAID TEAM | A | ASP - Area Lagonegro POLIAMBULATORIO LAGONEGRO
| C.5276 | MONITOR PER REFERTAZIONE DI BIOIMMAGINI | - | PENTA | B | ASM - Sala Operatoria P.O. Mt.
| C.5277 | MONITOR PER REFERTAZIONE DI BIOIMMAGINI | - | ACL OP-PC1907 | B | ASM - Sala Operatoria P.O. Mt.
| C.5278 | MONITOR PER REFERTAZIONE DI BIOIMMAGINI | - | PENTA | B | ASM - Sala Operatoria P.O. Mt.
| C.5279 | MONITOR PER REFERTAZIONE DI BIOIMMAGINI | - | ACL OP-PC1907 | B | ASM - Sala Operatoria P.O. Mt.
| C.5280 | MONITOR PER REFERTAZIONE DI BIOIMMAGINI | EIZO NANAO CORP | GS320-CL | B | ASM - radiologia p.o. matera - diagnostica tac
| C.5281 | MONITOR PER REFERTAZIONE DI BIOIMMAGINI | EIZO NANAO CORP | GS320-CL | B | ASM - radiologia p.o. matera - diagnostica tac
| C.5282 | MONITOR PER REFERTAZIONE DI BIOIMMAGINI | EIZO NANAO CORP | GS320-CL | B | ASM - radiologia p.o. matera - diagnostica tac
| C.5283 | MONITOR PER REFERTAZIONE DI BIOIMMAGINI | EIZO NANAO CORP | GS320-CL | B | ASM - radiologia p.o. matera - diagnostica tac
| C.5284 | MONITOR PER REFERTAZIONE DI BIOIMMAGINI | EIZO NANAO CORP | FLEX SCAN SX 3032W | B | ASM - radiologia p.o. matera - diagnostica tac
| C.5285 | MONITOR PER REFERTAZIONE DI BIOIMMAGINI | EIZO NANAO CORP | EIZO FLEX SCA SX3032W | B | ASM - radiologia p.o. matera - diagnostica tac
| C.5286 | MONITOR PER VENTILAZIONE | HAROL | GT 2 | B | AOR - Potenza
| C.5287 | MONITOR PER VENTILAZIONE | HAROL | GT 2 | B | AOR - Potenza
| C.5288 | MONITOR PER VENTILAZIONE | HAROL | GT 2 | B | AOR - Potenza
| C.5289 | MONITOR PER VENTILAZIONE | HAROL | GTC | B | AOR - Potenza
| C.5290 | MONITOR TELEVISIVO PER BIOIMMAGINI | - | - | A | AOR - Lagonegro
| C.5291 | MONITOR TELEVISIVO PER BIOIMMAGINI | - | PANEL 21,5"" | B | ASM - ortopedia p.o. policoro - degenze
| C.5292 | MONITOR TELEVISIVO PER BIOIMMAGINI | - | MFGD 1218 | B | ASM - radiologia p.o. matera - risorse comuni
| C.5293 | MONITOR TELEVISIVO PER BIOIMMAGINI | - | 26 MEDICAL FLAT | B | ASM - Sala Operatoria P.O. Policoro
| C.5294 | MONITOR TELEVISIVO PER BIOIMMAGINI | . | . | A | ASP - Area Potenza DS POTENZA
| C.5295 | MONITOR TELEVISIVO PER BIOIMMAGINI | . | . | A | ASP - Area Potenza POL. S.ARCANGELO
| C.5296 | MONITOR TELEVISIVO PER BIOIMMAGINI | - | - | A | ASP - Area Lagonegro P.O. CHIAROMONTE
| C.5297 | MONITOR TELEVISIVO PER BIOIMMAGINI | - | - | A | ASP - Area Lagonegro P.O. MARATEA
| C.5298 | MONITOR TELEVISIVO PER BIOIMMAGINI | AG NEOVO | F 417 | A | AOR - Villa d'Agri
| C.5299 | MONITOR TELEVISIVO PER BIOIMMAGINI | AG NEOVO | X-22 | A | ASP - Area Potenza D.S. POTENZA
| C.5300 | MONITOR TELEVISIVO PER BIOIMMAGINI | AGFA GEVAERT NV | NON SPECIFICATO | B | ASM - pronto soccorso p.o. matera
| C.5301 | MONITOR TELEVISIVO PER BIOIMMAGINI | AMPLAID SPA | VDT A 455 | A | ASP - Area Lagonegro POLIAMBULATORIO LAGONEGRO
| C.5302 | MONITOR TELEVISIVO PER BIOIMMAGINI | AMPLAID SPA | VDT 455 | A | ASP - Area Melfi Distretto Sanitario di Base - Genzano
| C.5303 | MONITOR TELEVISIVO PER BIOIMMAGINI | AOC | 7GLR | A | ASP - Area Melfi P.O. di Venosa
| C.5304 | MONITOR TELEVISIVO PER BIOIMMAGINI | AOC | 7GLR | A | ASP - Area Melfi P.O. di Venosa
| C.5305 | MONITOR TELEVISIVO PER BIOIMMAGINI | ARTHREX | AR 8230 G | A | AOR - Potenza
| C.5306 | MONITOR TELEVISIVO PER BIOIMMAGINI | ARTHREX | AR 6450 | A | AOR - Potenza
| C.5307 | MONITOR TELEVISIVO PER BIOIMMAGINI | ASUS | WPCARD0002 | B | ASM - lungodegenza medica - ospedale stigliano
| C.5308 | MONITOR TELEVISIVO PER BIOIMMAGINI | ASUS | VE247 | B | ASM - lungodegenza medica - ospedale tricarico
| C.5309 | MONITOR TELEVISIVO PER BIOIMMAGINI | ASUS | VE 247 H | A | ASP - Area Lagonegro P.O. CHIAROMONTE
| C.5310 | MONITOR TELEVISIVO PER BIOIMMAGINI | ASUS | VE 247 H | A | ASP - Area Lagonegro P.O. LAURIA
| C.5311 | MONITOR TELEVISIVO PER BIOIMMAGINI | ASUS | VE 247 H | A | ASP - Area Lagonegro P.O. LAURIA
| C.5312 | MONITOR TELEVISIVO PER BIOIMMAGINI | ATMOS | Endo Strob | A | AOR - Potenza
| C.5313 | MONITOR TELEVISIVO PER BIOIMMAGINI | BIEFFE | PP 558 | A | AOR - Potenza
| C.5314 | MONITOR TELEVISIVO PER BIOIMMAGINI | BIEFFE | PP 558 | A | AOR - Potenza
| C.5315 | MONITOR TELEVISIVO PER BIOIMMAGINI | COSTA | 18204 Sintesis 145 TR | A | AOR - Potenza
| C.5316 | MONITOR TELEVISIVO PER BIOIMMAGINI | COSTA | 18204 Sintesis 145 TR | A | AOR - Potenza
| C.5317 | MONITOR TELEVISIVO PER BIOIMMAGINI | COSTA | S 145 TR | A | AOR - Potenza
| C.5318 | MONITOR TELEVISIVO PER BIOIMMAGINI | DAEWOO | 726B | A | ASP - Area Lagonegro P.O. CHIAROMONTE
| C.5319 | MONITOR TELEVISIVO PER BIOIMMAGINI | DATEX OHMEDA INC | . | A | ASP - Area Melfi P.O. di Venosa
| C.5320 | MONITOR TELEVISIVO PER BIOIMMAGINI | DELL | - | B | ASM - pneumologia territoriale - sede centrale asm
| C.5321 | MONITOR TELEVISIVO PER BIOIMMAGINI | EIZO NANAO CORP | SX303IW COLOR 3MP | A | ASM - chirurgia p.o. policoro - ambulatorio
| C.5322 | MONITOR TELEVISIVO PER BIOIMMAGINI | EIZO NANAO CORP | SX303IW COLOR 3MP | B | ASM - chirurgia p.o. policoro - ambulatorio
| C.5323 | MONITOR TELEVISIVO PER BIOIMMAGINI | GE HEALTHCARE | USE 1903 A / CDA 19 | A | ASP - Area Lagonegro P.O. MARATEA
| C.5324 | MONITOR TELEVISIVO PER BIOIMMAGINI | GE HEALTHCARE CLINICAL SYSTEMS SRL | CDA 19 | B | ASM - cardiologia e utic p.o. matera - risorse comuni
| C.5325 | MONITOR TELEVISIVO PER BIOIMMAGINI | GE HEALTHCARE CLINICAL SYSTEMS SRL | CDA 19 | B | ASM - cardiologia e utic p.o. matera - risorse comuni
| C.5326 | MONITOR TELEVISIVO PER BIOIMMAGINI | GE MEDICAL SYSTEMS | SV 560 | B | ASM - Sala Operatoria P.O. Mt.
| C.5327 | MONITOR TELEVISIVO PER BIOIMMAGINI | GIMMI | - | A | AOR - Potenza
| C.5328 | MONITOR TELEVISIVO PER BIOIMMAGINI | GIMMI RUDOLF GMBH | STORZ SC-WU23-A1511 | B | ASM - Sala Operatoria P.O. Mt.
| C.5329 | MONITOR TELEVISIVO PER BIOIMMAGINI | GVISION | M19BH AA | A | AOR - Potenza
| C.5330 | MONITOR TELEVISIVO PER BIOIMMAGINI | GVISION | M19BH AA | A | AOR - Potenza
| C.5331 | MONITOR TELEVISIVO PER BIOIMMAGINI | GVISION INC | MA17BH AE | A | AOR - Villa d'Agri
| C.5332 | MONITOR TELEVISIVO PER BIOIMMAGINI | HITACHI MEDICAL CORP | HM 4521 D | A | ASP - Area Lagonegro P.O. CHIAROMONTE
| C.5333 | MONITOR TELEVISIVO PER BIOIMMAGINI | HITACHI MEDICAL CORP | CPM 1404 | A | ASP - Area Lagonegro P.O. LAURIA
| C.5334 | MONITOR TELEVISIVO PER BIOIMMAGINI | HITACHI MEDICAL CORP | CM500ET | A | ASP - Area Lagonegro P.O. LAURIA
| C.5335 | MONITOR TELEVISIVO PER BIOIMMAGINI | HP | TouchsMrt | A | AOR - Potenza
| C.5336 | MONITOR TELEVISIVO PER BIOIMMAGINI | IMAGE SYSTEMS CORP | M 21 LV 65 | A | ASP - Area Potenza D.S. POTENZA
| C.5337 | MONITOR TELEVISIVO PER BIOIMMAGINI | JVC LTD | TM 1700 PN | B | ASM - anatomia patologica ambulatori
| C.5338 | MONITOR TELEVISIVO PER BIOIMMAGINI | JVC LTD | TM 1500 PS | B | ASM - centro regionale per i trapianti d'organo p.o. matera - ambulatorio
| C.5339 | MONITOR TELEVISIVO PER BIOIMMAGINI | KEYMED | WM NP2 | A | AOR - Potenza
| C.5340 | MONITOR TELEVISIVO PER BIOIMMAGINI | KONTRON INSTRUMENTS SPA | . | B | IRCCS CROB - Rionero
| C.5341 | MONITOR TELEVISIVO PER BIOIMMAGINI | LACE ELETTRONICA SRL | ELECTRON 19 blu IV | A | ASP - Area Melfi P.O. di Venosa
| C.5342 | MONITOR TELEVISIVO PER BIOIMMAGINI | LEMKE | Dig Cap | A | AOR - Potenza
| C.5343 | MONITOR TELEVISIVO PER BIOIMMAGINI | LEMKE MEDICAL TV GMBH | ER 150 | A | AOR - Lagonegro
| C.5344 | MONITOR TELEVISIVO PER BIOIMMAGINI | LEMKE MEDICAL TV GMBH | 20090331 | B | ASM - Sala Operatoria P.O. Mt.
| C.5345 | MONITOR TELEVISIVO PER BIOIMMAGINI | LEMKE MEDICAL TV GMBH | LEMKE | B | ASM - Sala Operatoria P.O. Mt.
| C.5346 | MONITOR TELEVISIVO PER BIOIMMAGINI | LEMKE MEDICAL TV GMBH | ER 150 | A | ASP - Area Lagonegro P.O. CHIAROMONTE
| C.5347 | MONITOR TELEVISIVO PER BIOIMMAGINI | LG ELECTRONICS INC | CB-21F60X | B | ASM - orl p.o. matera - ambulatorio
| C.5348 | MONITOR TELEVISIVO PER BIOIMMAGINI | MEDICAPTURE | MEDICAP USB-300 | B | AOR - Potenza
| C.5349 | MONITOR TELEVISIVO PER BIOIMMAGINI | MEDRAD INC | ENVISION CT EDU700 | A | ASP - Area Lagonegro P.O. CHIAROMONTE
| C.5350 | MONITOR TELEVISIVO PER BIOIMMAGINI | MOVI | 10066PX | A | AOR - Potenza
| C.5351 | MONITOR TELEVISIVO PER BIOIMMAGINI | MOVI | Rack W | A | AOR - Potenza
| C.5352 | MONITOR TELEVISIVO PER BIOIMMAGINI | NEC | ASLCD92VX | A | AOR - Lagonegro
| C.5353 | MONITOR TELEVISIVO PER BIOIMMAGINI | NEC SAN-EI INSTRUMENTS LTD | LCD 1570NX | A | ASP - Area Lagonegro P.O. MARATEA *** DISTRETTO
| C.5354 | MONITOR TELEVISIVO PER BIOIMMAGINI | NEUROSCIENCE | 100 | A | AOR - Potenza
| C.5355 | MONITOR TELEVISIVO PER BIOIMMAGINI | NICAL SPA | NM 17/12 AAA | A | AOR - Melfi
| C.5356 | MONITOR TELEVISIVO PER BIOIMMAGINI | NICAL SPA | NM 17/12 AAA | A | AOR - Melfi
| C.5357 | MONITOR TELEVISIVO PER BIOIMMAGINI | NON RILEVATO | - | B | ASM - radiologia p.o. matera - diagnostica ecografica
| C.5358 | MONITOR TELEVISIVO PER BIOIMMAGINI | NOPA | MC 10 C | A | AOR - Potenza
| C.5359 | MONITOR TELEVISIVO PER BIOIMMAGINI | NUOVA LARIS | - | A | AOR - Potenza
| C.5360 | MONITOR TELEVISIVO PER BIOIMMAGINI | OLYMPUS OPTICAL CO LTD | OEV 141 | B | ASM - ambulatorio endoscopia digestiva - ospedale tricarico
| C.5361 | MONITOR TELEVISIVO PER BIOIMMAGINI | OLYMPUS OPTICAL CO LTD | OEV 141 | B | ASM - orl p.o. matera - ambulatorio
| C.5362 | MONITOR TELEVISIVO PER BIOIMMAGINI | OLYMPUS OPTICAL CO LTD | OEV 203 | B | ASM - pneumologia p.o matera - ambulatorio ospedale
| C.5363 | MONITOR TELEVISIVO PER BIOIMMAGINI | OLYMPUS OPTICAL CO LTD | OEV 191 | A | ASP - Area Melfi P.O. di Venosa
| C.5364 | MONITOR TELEVISIVO PER BIOIMMAGINI | OLYMPUS OPTICAL CO LTD | OEV 191 | A | ASP - Area Potenza D.S. POTENZA
| C.5365 | MONITOR TELEVISIVO PER BIOIMMAGINI | OLYMPUS OPTICAL CO LTD | OEV 191 | B | IRCCS CROB - Rionero
| C.5366 | MONITOR TELEVISIVO PER BIOIMMAGINI | PANASONIC | FS88 | B | AOR - Potenza
| C.5367 | MONITOR TELEVISIVO PER BIOIMMAGINI | PANASONIC | WV-BM900/G | B | ASM - oculistica p.o. matera - ambulatorio
| C.5368 | MONITOR TELEVISIVO PER BIOIMMAGINI | PANASONIC | WV BM900/G | A | ASP - Area Melfi Distretto Sanitario di Base - Lavello
| C.5369 | MONITOR TELEVISIVO PER BIOIMMAGINI | PHILIPS MEDICAL SYSTEMS | 190S | A | ASP - Area Potenza D.S. POTENZA
| C.5370 | MONITOR TELEVISIVO PER BIOIMMAGINI | PHILIPS MEDICAL SYSTEMS | 170 S7 FG/00 | B | IRCCS CROB - Rionero
| C.5371 | MONITOR TELEVISIVO PER BIOIMMAGINI | SAMSUNG ELECTRONICS | 997 SYNC MASTER | B | ASM - oculistica p.o. matera - ambulatorio
| C.5372 | MONITOR TELEVISIVO PER BIOIMMAGINI | Smith & Nephew | 560 D | A | AOR - Potenza
| C.5373 | MONITOR TELEVISIVO PER BIOIMMAGINI | Smith & Nephew | 500 XL | A | AOR - Potenza
| C.5374 | MONITOR TELEVISIVO PER BIOIMMAGINI | Smith & Nephew | Dyonics 25 | A | AOR - Potenza
| C.5375 | MONITOR TELEVISIVO PER BIOIMMAGINI | Smith & Nephew | Power II | A | AOR - Potenza
| C.5376 | MONITOR TELEVISIVO PER BIOIMMAGINI | Smith & Nephew | Vulcan | A | AOR - Potenza
| C.5377 | MONITOR TELEVISIVO PER BIOIMMAGINI | Smith & Nephew | 660 HD | A | AOR - Potenza
| C.5378 | MONITOR TELEVISIVO PER BIOIMMAGINI | SONY | PVM 14M2 MDE 14'' | A | AOR - Lagonegro
| C.5379 | MONITOR TELEVISIVO PER BIOIMMAGINI | SONY | PVM 20M2 MDE 20 | A | AOR - Lagonegro
| C.5380 | MONITOR TELEVISIVO PER BIOIMMAGINI | SONY | PVM 2053 MD | A | AOR - Lagonegro
| C.5381 | MONITOR TELEVISIVO PER BIOIMMAGINI | SONY | PVM 1443 MD | A | AOR - Lagonegro
| C.5382 | MONITOR TELEVISIVO PER BIOIMMAGINI | SONY | LMD 2140 MD | A | AOR - Lagonegro
| C.5383 | MONITOR TELEVISIVO PER BIOIMMAGINI | SONY | LMD-2110MD | A | AOR - Lagonegro
| C.5384 | MONITOR TELEVISIVO PER BIOIMMAGINI | SONY | PMV20M2ME | A | AOR - Melfi
| C.5385 | MONITOR TELEVISIVO PER BIOIMMAGINI | SONY | PVM20M2MDE | A | AOR - Melfi
| C.5386 | MONITOR TELEVISIVO PER BIOIMMAGINI | SONY | PVM 1442 QM | A | AOR - Melfi
| C.5387 | MONITOR TELEVISIVO PER BIOIMMAGINI | SONY | PVM 14N5 MDE | A | AOR - Melfi
| C.5388 | MONITOR TELEVISIVO PER BIOIMMAGINI | SONY | PVM 20M2 MDE | A | AOR - Pescopagano
| C.5389 | MONITOR TELEVISIVO PER BIOIMMAGINI | SONY | PVM 2053 MD | A | AOR - Potenza
| C.5390 | MONITOR TELEVISIVO PER BIOIMMAGINI | SONY | PVM 1453 MD | A | AOR - Potenza
| C.5391 | MONITOR TELEVISIVO PER BIOIMMAGINI | SONY | LMD 2140 MD | A | AOR - Potenza
| C.5392 | MONITOR TELEVISIVO PER BIOIMMAGINI | SONY | KX 14 CP1 | A | AOR - Potenza
| C.5393 | MONITOR TELEVISIVO PER BIOIMMAGINI | SONY | PVM 20M2MDE | A | AOR - Potenza
| C.5394 | MONITOR TELEVISIVO PER BIOIMMAGINI | SONY | LMD 1950 MD | A | AOR - Potenza
| C.5395 | MONITOR TELEVISIVO PER BIOIMMAGINI | SONY | PVM 1453 MD | A | AOR - Potenza
| C.5396 | MONITOR TELEVISIVO PER BIOIMMAGINI | SONY | LMD 2450 MD | A | AOR - Potenza
| C.5397 | MONITOR TELEVISIVO PER BIOIMMAGINI | SONY | TRINITRON | A | AOR - Potenza
| C.5398 | MONITOR TELEVISIVO PER BIOIMMAGINI | SONY | PVM 20 M7 MDE | A | AOR - Potenza
| C.5399 | MONITOR TELEVISIVO PER BIOIMMAGINI | SONY | 5NO1520P | B | AOR - Potenza
| C.5400 | MONITOR TELEVISIVO PER BIOIMMAGINI | SONY | VO7630 | B | AOR - Potenza
| C.5401 | MONITOR TELEVISIVO PER BIOIMMAGINI | SONY | DVO 1000 MD | A | AOR - Potenza
| C.5402 | MONITOR TELEVISIVO PER BIOIMMAGINI | SONY | PVM 2053 MD | A | AOR - Potenza
| C.5403 | MONITOR TELEVISIVO PER BIOIMMAGINI | SONY | PVM 1453 MD | A | AOR - Potenza
| C.5404 | MONITOR TELEVISIVO PER BIOIMMAGINI | SONY | LMD 2140 MD | A | AOR - Potenza
| C.5405 | MONITOR TELEVISIVO PER BIOIMMAGINI | SONY | PVM 20M2 MDE | A | AOR - Potenza
| C.5406 | MONITOR TELEVISIVO PER BIOIMMAGINI | SONY | KX 14 CP1 | A | AOR - Potenza
| C.5407 | MONITOR TELEVISIVO PER BIOIMMAGINI | SONY | PVM 20M2MDE | A | AOR - Potenza
| C.5408 | MONITOR TELEVISIVO PER BIOIMMAGINI | SONY | 5NO 1520 P | A | AOR - Potenza
| C.5409 | MONITOR TELEVISIVO PER BIOIMMAGINI | SONY | LMD 1950 MD | A | AOR - Potenza
| C.5410 | MONITOR TELEVISIVO PER BIOIMMAGINI | SONY | PVM 1453 MD | A | AOR - Potenza
| C.5411 | MONITOR TELEVISIVO PER BIOIMMAGINI | SONY | LMD 2450 MD | A | AOR - Potenza
| C.5412 | MONITOR TELEVISIVO PER BIOIMMAGINI | SONY | LMD 2110 | A | AOR - Potenza
| C.5413 | MONITOR TELEVISIVO PER BIOIMMAGINI | SONY | Trinitron | A | AOR - Potenza
| C.5414 | MONITOR TELEVISIVO PER BIOIMMAGINI | SONY | VO 7630 | A | AOR - Potenza
| C.5415 | MONITOR TELEVISIVO PER BIOIMMAGINI | SONY | LMD-2140-MD | A | AOR - Villa d'Agri
| C.5416 | MONITOR TELEVISIVO PER BIOIMMAGINI | SONY | PVM 1443 MD | A | AOR - Villa d'Agri
| C.5417 | MONITOR TELEVISIVO PER BIOIMMAGINI | SONY | PVM 1453 MD | A | AOR - Villa d'Agri
| C.5418 | MONITOR TELEVISIVO PER BIOIMMAGINI | SONY | PVM 1453 MD | A | AOR - Villa d'Agri
| C.5419 | MONITOR TELEVISIVO PER BIOIMMAGINI | SONY | PVM 14M2MDE 14" | A | AOR - Villa d'Agri
| C.5420 | MONITOR TELEVISIVO PER BIOIMMAGINI | SONY | PVM 20N2E | A | AOR - Villa d'Agri
| C.5421 | MONITOR TELEVISIVO PER BIOIMMAGINI | SONY CORP | SSM 920 CE | B | ASM - centro regionale per i trapianti d'organo p.o. matera - ambulatorio
| C.5422 | MONITOR TELEVISIVO PER BIOIMMAGINI | SONY CORP | LMD-2110 MD | B | ASM - chirurgia p.o. policoro - ambulatorio
| C.5423 | MONITOR TELEVISIVO PER BIOIMMAGINI | SONY CORP | PVM 20M2 MDE | B | ASM - gastroenterologia p.o. matera - ambulatorio
| C.5424 | MONITOR TELEVISIVO PER BIOIMMAGINI | SONY CORP | 21" LCD | B | ASM - orl p.o. matera - ambulatorio
| C.5425 | MONITOR TELEVISIVO PER BIOIMMAGINI | SONY CORP | PVM 14N1MDE | B | ASM - ostetricia e ginecologia p.o. matera - ambulatorio ginecologico
| C.5426 | MONITOR TELEVISIVO PER BIOIMMAGINI | SONY CORP | PVM 14N5 MDE | B | ASM - patologia clinica p.o. matera - laboratorio di citogenetica e genetica molecolare
| C.5427 | MONITOR TELEVISIVO PER BIOIMMAGINI | SONY CORP | PVM 14N5 MDE | B | ASM - Sala Operatoria P.O. Mt.
| C.5428 | MONITOR TELEVISIVO PER BIOIMMAGINI | SONY CORP | PVM 14N5 MDE | B | ASM - Sala Operatoria P.O. Mt.
| C.5429 | MONITOR TELEVISIVO PER BIOIMMAGINI | SONY CORP | PVM 20M2 MDE | B | ASM - Sala Operatoria P.O. Mt.
| C.5430 | MONITOR TELEVISIVO PER BIOIMMAGINI | SONY CORP | SC-WU24-A1511 | B | ASM - Sala Operatoria P.O. Mt.
| C.5431 | MONITOR TELEVISIVO PER BIOIMMAGINI | SONY CORP | 20090331 | B | ASM - Sala Operatoria P.O. Mt.
| C.5432 | MONITOR TELEVISIVO PER BIOIMMAGINI | SONY CORP | STORZ20090331 | B | ASM - Sala Operatoria P.O. Mt.
| C.5433 | MONITOR TELEVISIVO PER BIOIMMAGINI | SONY CORP | SC-WU23-A1511 | B | ASM - Sala Operatoria P.O. Mt.
| C.5434 | MONITOR TELEVISIVO PER BIOIMMAGINI | SONY CORP | SC-WU23-A1511 | B | ASM - Sala Operatoria P.O. Mt.
| C.5435 | MONITOR TELEVISIVO PER BIOIMMAGINI | SONY CORP | PVM 1442 QM | B | ASM - urologia p.o. matera - ambulatorio
| C.5436 | MONITOR TELEVISIVO PER BIOIMMAGINI | SONY CORP | PVM 14N5 MDE | A | ASP - Area Lagonegro DISTRETTO SENISE (esistente)
| C.5437 | MONITOR TELEVISIVO PER BIOIMMAGINI | SONY CORP | LMD 2140 MD | A | ASP - Area Lagonegro P.O. CHIAROMONTE
| C.5438 | MONITOR TELEVISIVO PER BIOIMMAGINI | SONY CORP | LMD 2140 MD | A | ASP - Area Lagonegro P.O. LAURIA
| C.5439 | MONITOR TELEVISIVO PER BIOIMMAGINI | SONY CORP | LMD 2110 MD | A | ASP - Area Melfi P.O. di Venosa
| C.5440 | MONITOR TELEVISIVO PER BIOIMMAGINI | SONY CORP | PVM 14 N5 MDE | A | ASP - Area Melfi P.O. di Venosa
| C.5441 | MONITOR TELEVISIVO PER BIOIMMAGINI | SONY CORP | PVM 20M2 MDE | A | ASP - Area Melfi P.O. di Venosa
| C.5442 | MONITOR TELEVISIVO PER BIOIMMAGINI | SONY CORP | PVM 14N5 MDE | A | ASP - Area Melfi P.O. di Venosa
| C.5443 | MONITOR TELEVISIVO PER BIOIMMAGINI | SONY CORP | PVM 14M2 MDE 14" | B | IRCCS CROB - Rionero
| C.5444 | MONITOR TELEVISIVO PER BIOIMMAGINI | SONY CORP | PVM 20M2MDE | B | IRCCS CROB - Rionero
| C.5445 | MONITOR TELEVISIVO PER BIOIMMAGINI | SONY CORP | PVM 20M2 MDE | B | IRCCS CROB - Rionero
| C.5446 | MONITOR TELEVISIVO PER BIOIMMAGINI | SONY CORP | PVM 20M2 MDE | B | IRCCS CROB - Rionero
| C.5447 | MONITOR TELEVISIVO PER BIOIMMAGINI | SONY CORP | PVM 20M2 MDE | B | IRCCS CROB - Rionero
| C.5448 | MONITOR TELEVISIVO PER BIOIMMAGINI | SONY CORP | PVM 20M2 MDE | B | IRCCS CROB - Rionero
| C.5449 | MONITOR TELEVISIVO PER BIOIMMAGINI | STORZ KARL GMBH & CO KG | 2090403 | B | ASM - Sala Operatoria P.O. Mt.
| C.5450 | MONITOR TELEVISIVO PER BIOIMMAGINI | TERRA | MA19BH | A | ASP - Area Lagonegro P.O. CHIAROMONTE
| C.5451 | MONITOR TELEVISIVO PER BIOIMMAGINI | XION MEDICAL | MD-2111 | A | ASP - Area Lagonegro DISTRETTO SENISE (esistente)
| C.5452 | MONITOR TELEVISIVO PER BIOIMMAGINI | XION MEDICAL GMBH | 330 019 001 LCD 19" | A | ASP - Area Melfi P.O. di Venosa
| C.5453 | MONITORAGGIO DEL SISTEMA NERVOSO, SISTEMA PER IL | ASPECT | A 2000 BIS | B | AOR - Potenza
| C.5454 | MONITORAGGIO DEL SISTEMA NERVOSO, SISTEMA PER IL | ASPECT | A 2000 BIS | A | IRCCS CROB - Rionero
| C.5455 | MONITORAGGIO DEL SISTEMA NERVOSO, SISTEMA PER IL | ASPECT | A 2000 BIS | A | IRCCS CROB - Rionero
| C.5456 | MONTA VETRINI AUTOMATICO | - | - | B | ASM - anatomia patologica p.o. matera - citologia
| C.5457 | MULTIMETRO RTI | NON RILEVATO | BARRACUDA 1.4 | B | ASM - esperto qualificato in fisica medica e/o fisico sanitario MATERA SEDE CENTRALE
| C.5458 | NASO FARINGO/LARINGOSCOPIO | HUGER | FN-53A | A | AOR - Potenza
| C.5459 | NASO FARINGO/LARINGOSCOPIO | PENTAX CORP | FNL 7 RP3 | B | ASP - Area Lagonegro P.O. LAURIA
| C.5460 | NASO FARINGO/LARINGOSCOPIO | XION MEDICAL | EF-N SLIM | A | ASM - OTORINO (P)
| C.5461 | NASO FARINGO/LARINGOSCOPIO | XION MEDICAL | EF-N14 | A | ASM - OTORINO (P)
| C.5462 | NASO FARINGO/LARINGOSCOPIO | XION MEDICAL | 130307327 | A | ASM - OTORINO (P)
| C.5463 | NASO FARINGO/LARINGOSCOPIO | XION MEDICAL GMBH (AMPLIFON SPA) | EF N | B | ASP - Area Lagonegro DISTRETTO SENISE (esistente)
| C.5464 | NEBULIZZATORE AD ULTRASUONI | DEVILBISS HEALTH CARE UK LTD | 65 | B | AOR - Villa d'Agri
| C.5465 | NEBULIZZATORE AD ULTRASUONI | GB Electronics | ULTRASONIC NEBULIZER | B | AOR - Potenza
| C.5466 | NUTRIPOMPA | ABBOTT LABORATORIES | micro MACRO | A | AOR - Melfi
| C.5467 | NUTRIPOMPA | ABBOTT LABORATORIES | FLEXIFLO | B | ASM - orl p.o. matera - risorse comuni
| C.5468 | NUTRIPOMPA | ABBOTT LABORATORIES | FLEXIFLO PATROL | A | IRCCS CROB - Rionero
| C.5469 | NUTRIPOMPA | ABBOTT LABORATORIES | FLEXIFLO PATROL | A | IRCCS CROB - Rionero
| C.5470 | NUTRIPOMPA | ABBOTT LABORATORIES | FLEXIFLO PATROL | A | IRCCS CROB - Rionero
| C.5471 | NUTRIPOMPA | ABBOTT LABORATORIES | FLEXIFLO PATROL | A | IRCCS CROB - Rionero
| C.5472 | NUTRIPOMPA | COMPAT | 199235 | A | IRCCS CROB - Rionero
| C.5473 | NUTRIPOMPA | COMPAT | 199235 | A | IRCCS CROB - Rionero
| C.5474 | NUTRIPOMPA | COMPAT | 199235 | A | IRCCS CROB - Rionero
| C.5475 | NUTRIPOMPA | FRESENIUS KABI AG | APPLIX SMART | A | ASP - Area Lagonegro P.O. LAURIA
| C.5476 | NUTRIPOMPA | FRESENIUS KABI AG | APPLIX SMART | A | ASP - Area Lagonegro P.O. LAURIA
| C.5477 | NUTRIPOMPA | FRESENIUS KABI AG | APPLIX SMART | A | ASP - Area Lagonegro P.O. LAURIA
| C.5478 | NUTRIPOMPA | FRESENIUS KABI AG | APPLIX SMART | A | ASP - Area Lagonegro P.O. LAURIA
| C.5479 | NUTRIPOMPA | FRESENIUS KABI AG | APPLIX SMART | A | ASP - Area Lagonegro P.O. LAURIA
| C.5480 | NUTRIPOMPA | FRESENIUS KABI AG | APPLIX SMART | A | ASP - Area Lagonegro P.O. LAURIA
| C.5481 | NUTRIPOMPA | NOVARTIS NUTRITION | COMPACT MOBILE PUMP | A | IRCCS CROB - Rionero
| C.5482 | NUTRIPOMPA | NOVARTIS NUTRITION | COMPAT MOBILE | A | IRCCS CROB - Rionero
| C.5483 | NUTRIPOMPA | NUTRICIA MEDICAL DEVICES BV | MICROMAX 100 | B | ASM - orl p.o. matera - risorse comuni
| C.5484 | NUTRIPOMPA | NUTRICIA MEDICAL DEVICES BV | MICROMAX 100 | B | ASM - orl p.o. matera - risorse comuni
| C.5485 | NUTRIPOMPA | SHERWOOD MEDICAL INC | K324 KANGAROO | B | ASM - orl p.o. matera - risorse comuni
| C.5486 | NUTRIPOMPA | SHERWOOD MEDICAL INC | K324 KANGAROO | B | ASM - orl p.o. matera - risorse comuni
| C.5487 | OFTALMOMETRO | - | - | B | ASM - ambulatorio oculistica - ospedale stigliano
| C.5488 | OFTALMOMETRO | - | - | B | ASM - coordinamento attività amministrative ospedaliere - ospedale tinchi
| C.5489 | OFTALMOMETRO | - | - | B | ASM - oculistica p.o. policoro - ambulatorio
| C.5490 | OFTALMOMETRO | - | - | B | ASM - oculistica p.o. policoro - ambulatorio
| C.5491 | OFTALMOMETRO | - | - | B | ASM - Poliambulatorio Distrettuale - Tursi
| C.5492 | OFTALMOMETRO | . | . | B | AOR - Villa d'Agri
| C.5493 | OFTALMOMETRO | CIOM SRL | - | B | ASP - Area Lagonegro P.O. CHIAROMONTE
| C.5494 | OFTALMOMETRO | CIOM SRL | - | B | ASP - Area Lagonegro P.O. CHIAROMONTE
| C.5495 | OFTALMOMETRO | CIOM SRL | 130/S1 OFTALMOMETRO JAVAL | B | ASP - Area Lagonegro P.O. MARATEA *** DISTRETTO
| C.5496 | OFTALMOMETRO | CIOM SRL | 130/S1 JAVAL | B | ASP - Area Potenza D.S. POTENZA
| C.5497 | OFTALMOMETRO | CIOM SRL | 130/S1 JAVAL | B | ASP - Area Potenza DS VILLA D'AGRI
| C.5498 | OFTALMOMETRO | CSO | - | B | AOR - Potenza
| C.5499 | OFTALMOMETRO | CSO | - | B | AOR - Potenza
| C.5500 | OFTALMOMETRO | CSO COSTRUZIONI STRUMENTI OFTALMICI SRL | JAVAL OPHTALMOMETER | B | ASP - Area Lagonegro AMBULATORIO ROTONDA
| C.5501 | OFTALMOMETRO | CSO COSTRUZIONI STRUMENTI OFTALMICI SRL | JVL 1 | B | ASP - Area Lagonegro P.O. MARATEA *** DISTRETTO
| C.5502 | OFTALMOMETRO | CSO COSTRUZIONI STRUMENTI OFTALMICI SRL | . | B | ASP - Area Melfi Distretto Sanitario di Base - Genzano
| C.5503 | OFTALMOMETRO | CSO COSTRUZIONI STRUMENTI OFTALMICI SRL | . | B | ASP - Area Melfi Distretto Sanitario di Base - Melfi
| C.5504 | OFTALMOMETRO | CSO COSTRUZIONI STRUMENTI OFTALMICI SRL | JAVAL OPHTALMOMETER | B | ASP - Area Melfi Distretto Sanitario di Base - Rionero in Vulture
| C.5505 | OFTALMOMETRO | CSO COSTRUZIONI STRUMENTI OFTALMICI SRL | JAVAL OPHTALMOMETER | B | ASP - Area Melfi P.O. di Venosa
| C.5506 | OFTALMOMETRO | CSO COSTRUZIONI STRUMENTI OFTALMICI SRL | SVR/1 | B | ASP - Area Melfi P.O. di Venosa
| C.5507 | OFTALMOMETRO | CSO COSTRUZIONI STRUMENTI OFTALMICI SRL | JAVAL OPHTALMOMETER | B | ASP - Area Melfi P.O. di Venosa
| C.5508 | OFTALMOMETRO | CSO COSTRUZIONI STRUMENTI OFTALMICI SRL | . | B | ASP - Area Potenza D.S. POTENZA
| C.5509 | OFTALMOMETRO | CSO COSTRUZIONI STRUMENTI OFTALMICI SRL | JAVAL 1 | B | ASP - Area Potenza D.S. POTENZA
| C.5510 | OFTALMOMETRO | HEINE OPTOTECHNIK | EN20-1 | B | ASP - Area Melfi P.O. di Venosa
| C.5511 | OFTALMOMETRO | NON RILEVATO | NON RILEVABILE | B | ASM - poliambulatorio distrettuale - ferrandina
| C.5512 | OFTALMOMETRO | OCULUS | - | B | AOR - Potenza
| C.5513 | OFTALMOMETRO | PRODUTTORE NON RILEVABILE | NON SPECIFICATO | B | ASM - oculistica p.o. matera - ambulatorio
| C.5514 | OFTALMOMETRO | SBISA` INDUSTRIALE SPA | NON SPECIFICATO | B | ASM - poliambulatorio distrettuale - bernalda
| C.5515 | OFTALMOMETRO | SBISA` INDUSTRIALE SPA | NON SPECIFICATO | B | ASM - poliambulatorio distrettuale - grassano
| C.5516 | OFTALMOMETRO | SBISA` INDUSTRIALE SPA | NON SPECIFICATO | B | ASM - poliambulatorio distrettuale - irsina
| C.5517 | OFTALMOMETRO | SBISA` INDUSTRIALE SPA | - | B | ASP - Area Lagonegro DISTRETTO SENISE (esistente)
| C.5518 | OFTALMOMETRO | SBISA` INDUSTRIALE SPA | 4184 S | B | ASP - Area Lagonegro P.O. CHIAROMONTE
| C.5519 | OFTALMOMETRO | SBISA` INDUSTRIALE SPA | 4184 S | B | ASP - Area Lagonegro P.O. LAURIA
| C.5520 | OFTALMOMETRO | SBISA` INDUSTRIALE SPA | 4184 | B | ASP - Area Lagonegro POLIAMBULATORIO LAGONEGRO
| C.5521 | OFTALMOMETRO | SBISA` INDUSTRIALE SPA | . | B | ASP - Area Melfi Distretto Sanitario di Base - Lavello
| C.5522 | OFTALMOMETRO | SBISA` INDUSTRIALE SPA | . | B | ASP - Area Melfi Distretto Sanitario di Base - Palazzo S. Gervasio
| C.5523 | OFTALMOMETRO | SBISA` INDUSTRIALE SPA | . | B | ASP - Area Melfi Distretto Sanitario di Base - Rionero in Vulture
| C.5524 | OFTALMOMETRO | SBISA` INDUSTRIALE SPA | 1499 | B | ASP - Area Melfi P.O. di Venosa
| C.5525 | OFTALMOMETRO | TEKNO OPT | - | B | AOR - Potenza
| C.5526 | OFTALMOSCOPIO DIRETTO | - | - | B | ASM - oculistica p.o. policoro - degenze
| C.5527 | OFTALMOSCOPIO DIRETTO | HEINE | BETA 200 | B | AOR - Potenza
| C.5528 | OFTALMOSCOPIO DIRETTO | HEINE OPTOTECHNIK | BETA 200 | B | AOR - Melfi
| C.5529 | OFTALMOSCOPIO DIRETTO | HEINE OPTOTECHNIK | BETA 200 | B | AOR - Melfi
| C.5530 | OFTALMOSCOPIO DIRETTO | HEINE OPTOTECHNIK | BETA 200 US | B | ASM - oculistica p.o. matera - ambulatorio
| C.5531 | OFTALMOSCOPIO DIRETTO | HEINE OPTOTECHNIK | - | B | ASP - Area Lagonegro AMBULATORIO ROTONDA
| C.5532 | OFTALMOSCOPIO DIRETTO | HEINE OPTOTECHNIK | BETA 200 3.5V | B | ASP - Area Lagonegro DISTRETTO SENISE (esistente)
| C.5533 | OFTALMOSCOPIO DIRETTO | HEINE OPTOTECHNIK | BETA 200 3.5V | B | ASP - Area Lagonegro DISTRETTO SENISE (esistente)
| C.5534 | OFTALMOSCOPIO DIRETTO | HEINE OPTOTECHNIK | BETA 200 | B | ASP - Area Lagonegro P.O. CHIAROMONTE
| C.5535 | OFTALMOSCOPIO DIRETTO | HEINE OPTOTECHNIK | MINI MIROFLEX 2 | B | ASP - Area Lagonegro P.O. CHIAROMONTE
| C.5536 | OFTALMOSCOPIO DIRETTO | HEINE OPTOTECHNIK | BETA 200 3.5V | B | ASP - Area Lagonegro P.O. LAURIA
| C.5537 | OFTALMOSCOPIO DIRETTO | HEINE OPTOTECHNIK | BETA 200 | B | ASP - Area Lagonegro P.O. MARATEA *** DISTRETTO
| C.5538 | OFTALMOSCOPIO DIRETTO | HEINE OPTOTECHNIK | MIROFLEX F2 | B | ASP - Area Lagonegro P.O. MARATEA *** DISTRETTO
| C.5539 | OFTALMOSCOPIO DIRETTO | HEINE OPTOTECHNIK | BETA 200 | B | ASP - Area Lagonegro P.O. MARATEA *** DISTRETTO
| C.5540 | OFTALMOSCOPIO DIRETTO | HEINE OPTOTECHNIK | C 02 33 001 MONOCULARE INDIRETTO 3. | B | ASP - Area Lagonegro POLIAMBULATORIO LAGONEGRO
| C.5541 | OFTALMOSCOPIO DIRETTO | HEINE OPTOTECHNIK | - | B | ASP - Area Lagonegro POLIAMBULATORIO LAGONEGRO
| C.5542 | OFTALMOSCOPIO DIRETTO | HEINE OPTOTECHNIK | - | B | ASP - Area Lagonegro POLIAMBULATORIO LAGONEGRO
| C.5543 | OFTALMOSCOPIO DIRETTO | HEINE OPTOTECHNIK | BETA 200 | B | ASP - Area Melfi P.O. di Venosa
| C.5544 | OFTALMOSCOPIO DIRETTO | HEINE OPTOTECHNIK | BETA 200 | B | ASP - Area Potenza DS MUROLUCANO
| C.5545 | OFTALMOSCOPIO DIRETTO | HEINE OPTOTECHNIK | BETA 200 | B | ASP - Area Potenza DS POTENZA
| C.5546 | OFTALMOSCOPIO DIRETTO | WELCH ALLYN INC | 11720 COAXIAL OPHTHALMOSCOPE 3.5V | B | ASP - Area Lagonegro POLIAMBULATORIO LAGONEGRO
| C.5547 | OFTALMOSCOPIO INDIRETTO | - | - | B | ASM - coordinamento attività amministrative ospedaliere - ospedale tinchi
| C.5548 | OFTALMOSCOPIO INDIRETTO | . | . | B | ASP - Area Potenza POL. S.ARCANGELO
| C.5549 | OFTALMOSCOPIO INDIRETTO | HAINZ | BUSTER | B | AOR - Potenza
| C.5550 | OFTALMOSCOPIO INDIRETTO | HEINE | MIROFLEX | B | AOR - Potenza
| C.5551 | OFTALMOSCOPIO INDIRETTO | HEINE | OMEGA 500 | B | AOR - Potenza
| C.5552 | OFTALMOSCOPIO INDIRETTO | HEINE OPTOTECHNIK | OMEGA 100 | B | ASP - Area Lagonegro P.O. CHIAROMONTE
| C.5553 | OFTALMOSCOPIO INDIRETTO | HEINE OPTOTECHNIK | OMEGA 100 | B | ASP - Area Lagonegro P.O. CHIAROMONTE
| C.5554 | OFTALMOSCOPIO INDIRETTO | HEINE OPTOTECHNIK | OMEGA 500 | B | ASP - Area Lagonegro P.O. MARATEA *** DISTRETTO
| C.5555 | OFTALMOSCOPIO INDIRETTO | HEINE OPTOTECHNIK | OMEGA 500 | B | ASP - Area Lagonegro P.O. MARATEA *** DISTRETTO
| C.5556 | OFTALMOSCOPIO INDIRETTO | HEINE OPTOTECHNIK | EN20 | B | ASP - Area Melfi Distretto Sanitario di Base - Palazzo S. Gervasio
| C.5557 | OFTALMOSCOPIO INDIRETTO | HEINE OPTOTECHNIK | - | B | ASP - Area Melfi Distretto Sanitario di Base - Rionero in Vulture
| C.5558 | OFTALMOSCOPIO INDIRETTO | HEINE OPTOTECHNIK | OMEGA 100 | B | ASP - Area Melfi P.O. di Venosa
| C.5559 | OFTALMOSCOPIO INDIRETTO | HEINE OPTOTECHNIK | OMEGA 500 | B | ASP - Area Melfi P.O. di Venosa
| C.5560 | OFTALMOSCOPIO INDIRETTO | HEINE OPTOTECHNIK | . | B | ASP - Area Potenza DS POTENZA
| C.5561 | OFTALMOSCOPIO INDIRETTO | HEINE OPTOTECHNIK | FOCALUX | B | ASP - Area Potenza DS POTENZA
| C.5562 | OFTALMOSCOPIO INDIRETTO | KEELER LTD | VANTAGE | B | ASM - oculistica p.o. matera - ambulatorio
| C.5563 | OFTALMOSCOPIO INDIRETTO | SBISA | 4184 | B | ASP - Area Potenza
| C.5564 | OFTALMOSCOPIO INDIRETTO | WELCH ALLYN | PANOPTIC | B | AOR - Potenza
| C.5565 | OMOGENEIZZATORE/DISSOCIATORE TISSUTALE | SEWARD LABORATORY | STOMACHER 400 | B | AOR - Villa d'Agri
| C.5566 | OPTOMETRO | - | - | B | ASP - Area Lagonegro AMBULATORIO SAN COSTANTINO ALBANESE
| C.5567 | OPTOMETRO | - | - | B | ASP - Area Lagonegro AMBULATORIO SAN SEVERINO LUCANO / MEZZANA SALICE
| C.5568 | OPTOMETRO | - | - | B | ASP - Area Lagonegro P.O. CHIAROMONTE
| C.5569 | OPTOMETRO | - | - | B | ASP - Area Lagonegro P.O. LAURIA
| C.5570 | OPTOMETRO | - | - | B | ASP - Area Lagonegro POLIAMBULATORIO LAGONEGRO
| C.5571 | OPTOMETRO | - | - | B | ASM - oculistica p.o. policoro - ambulatorio
| C.5572 | OPTOMETRO | . | . | B | ASP - Area Melfi Distretto Sanitario di Base - Genzano
| C.5573 | OPTOMETRO | . | . | B | ASP - Area Melfi Distretto Sanitario di Base - Pescopagano
| C.5574 | OPTOMETRO | . | . | B | ASP - Area Melfi P.O. di Venosa
| C.5575 | OPTOMETRO | . | . | B | ASP - Area Melfi P.O. di Venosa
| C.5576 | OPTOMETRO | . | . | B | ASP - Area Melfi P.O. di Venosa
| C.5577 | OPTOMETRO | . | DECIMALE | B | ASP - Area Potenza D.S. POTENZA
| C.5578 | OPTOMETRO | . | DECIMALE | B | ASP - Area Potenza DS CORLETTO PERTICARA
| C.5579 | OPTOMETRO | . | . | B | ASP - Area Potenza POL. S.ARCANGELO
| C.5580 | OPTOMETRO | . | . | B | ASP - Area Potenza POL. S.ARCANGELO
| C.5581 | OPTOMETRO | - | - | B | ASP - Area Lagonegro AMBULATORIO CASTELSARACENO
| C.5582 | OPTOMETRO | - | - | B | ASP - Area Lagonegro AMBULATORIO ROTONDA
| C.5583 | OPTOMETRO | - | - | B | ASP - Area Lagonegro AMBULATORIO SAN COSTANTINO ALBANESE
| C.5584 | OPTOMETRO | - | - | B | ASP - Area Lagonegro AMBULATORIO SAN COSTANTINO ALBANESE
| C.5585 | OPTOMETRO | - | - | B | ASP - Area Lagonegro AMBULATORIO VIGGIANELLO
| C.5586 | OPTOMETRO | - | - | B | ASP - Area Lagonegro P.O. LAURIA
| C.5587 | OPTOMETRO | - | - | B | ASP - Area Lagonegro P.O. MARATEA
| C.5588 | OPTOMETRO | - | - | B | ASP - Area Lagonegro POLIAMBULATORIO LAGONEGRO
| C.5589 | OPTOMETRO | AMS SRL ARTICOLI MEDICALI SANITARI GALENO | 2909 C | B | ASP - Area Lagonegro P.O. CHIAROMONTE
| C.5590 | OPTOMETRO | BIEFFE ITALIA SRL | BF AL 2767 AL | B | ASP - Area Lagonegro P.O. CHIAROMONTE
| C.5591 | OPTOMETRO | CARL ZEISS | SPZ 350 | B | AOR - Potenza
| C.5592 | OPTOMETRO | CLEMENT | - | B | AOR - Potenza
| C.5593 | OPTOMETRO | FAZZINI SRL | OTTO 01 | B | ASP - Area Lagonegro AMBULATORIO VIGGIANELLO
| C.5594 | OPTOMETRO | FAZZINI SRL | OTTO 01 | B | ASP - Area Lagonegro P.O. MARATEA
| C.5595 | OPTOMETRO | GALILEO SISCAM SPA | - | B | ASP - Area Lagonegro POLIAMBULATORIO LAGONEGRO
| C.5596 | OPTOMETRO | GIVAS SRL | n.d. | B | AOR - Melfi
| C.5597 | OPTOMETRO | n.d. | n.d. | B | ASP - Area Melfi Distretto Sanitario di Base - Venosa
| C.5598 | OPTOMETRO | NON RILEVATO | - | B | ASM - poliambulatorio distrettuale - salandra
| C.5599 | OPTOMETRO | P.A.M. SNC DI PASIAN A & C. | DECIMALE | B | AOR - Villa d'Agri
| C.5600 | OPTOMETRO | P.A.M. SNC DI PASIAN A & C. | 3 MT BAMBINI | B | ASP - Area Potenza POL. S.ARCANGELO
| C.5601 | OPTOMETRO | PAM | MONOYER | B | AOR - Potenza
| C.5602 | OPTOMETRO | PAM SNC DI PASIAN & C | - | B | ASP - Area Lagonegro AMBULATORIO CALVERA
| C.5603 | OPTOMETRO | PAM SNC DI PASIAN & C | - | B | ASP - Area Lagonegro AMBULATORIO CARBONE
| C.5604 | OPTOMETRO | PAM SNC DI PASIAN & C | OTTOTIPO | B | ASP - Area Lagonegro AMBULATORIO CASTELLUCCIO INFERIORE
| C.5605 | OPTOMETRO | PAM SNC DI PASIAN & C | - | B | ASP - Area Lagonegro AMBULATORIO CASTRONUOVO S.ANDREA
| C.5606 | OPTOMETRO | PAM SNC DI PASIAN & C | - | B | ASP - Area Lagonegro AMBULATORIO CERSOSIMO
| C.5607 | OPTOMETRO | PAM SNC DI PASIAN & C | - | B | ASP - Area Lagonegro AMBULATORIO FARDELLA
| C.5608 | OPTOMETRO | PAM SNC DI PASIAN & C | - | B | ASP - Area Lagonegro AMBULATORIO FRANCAVILLA SUL SINNI
| C.5609 | OPTOMETRO | PAM SNC DI PASIAN & C | OTTOTIPO | B | ASP - Area Lagonegro AMBULATORIO NEMOLI
| C.5610 | OPTOMETRO | PAM SNC DI PASIAN & C | - | B | ASP - Area Lagonegro AMBULATORIO NOEPOLI
| C.5611 | OPTOMETRO | PAM SNC DI PASIAN & C | - | B | ASP - Area Lagonegro AMBULATORIO ROCCANOVA
| C.5612 | OPTOMETRO | PAM SNC DI PASIAN & C | - | B | ASP - Area Lagonegro AMBULATORIO TEANA
| C.5613 | OPTOMETRO | PAM SNC DI PASIAN & C | - | B | ASP - Area Lagonegro AMBULATORIO TERRANOVA DEL POLLINO
| C.5614 | OPTOMETRO | PAM SNC DI PASIAN & C | n.d. | B | ASP - Area Melfi P.O. di Venosa
| C.5615 | OPTOMETRO | PAM SNC DI PASIAN & C | n.d. | B | ASP - Area Melfi P.O. di Venosa
| C.5616 | OPTOMETRO | PAM SNC DI PASIAN & C | . | B | ASP - Area Melfi P.O. di Venosa
| C.5617 | OPTOMETRO | PAM SNC DI PASIAN & C | . | B | ASP - Area Melfi P.O. di Venosa
| C.5618 | OPTOMETRO | PAM SNC DI PASIAN & C | . | B | ASP - Area Melfi P.O. di Venosa
| C.5619 | OPTOMETRO | PAM SNC DI PASIAN A & C | OTTOTIPO | B | ASP - Area Lagonegro AMBULATORIO EPISCOPIA
| C.5620 | OPTOMETRO | PAM SNC DI PASIAN A & C | 5 MT DECIMALE MISTO LUMINOSO | B | ASP - Area Lagonegro AMBULATORIO LATRONICO
| C.5621 | OPTOMETRO | PAM SNC DI PASIAN A & C | OTTOTIPO | B | ASP - Area Lagonegro AMBULATORIO ROTONDA
| C.5622 | OPTOMETRO | PAM SNC DI PASIAN A & C | OTTOTIPO | B | ASP - Area Lagonegro AMBULATORIO TRECCHINA
| C.5623 | OPTOMETRO | PAM SNC DI PASIAN A & C | OTTOTIPO | B | ASP - Area Lagonegro P.O. LAURIA
| C.5624 | OPTOMETRO | PAM SNC DI PASIAN A & C | OTTOTIPO | B | ASP - Area Lagonegro P.O. MARATEA *** DISTRETTO
| C.5625 | OPTOMETRO | PRODUTTORE NON RILEVABILE | NON SPECIFICATO | B | ASM - poliambulatori - sede centrale asm
| C.5626 | OPTOMETRO | SBISA' | - | B | AOR - Potenza
| C.5627 | OPTOMETRO | SBISA' | - | B | AOR - Potenza
| C.5628 | OPTOMETRO | SBISA' | - | B | AOR - Potenza
| C.5629 | OPTOMETRO | SBISA' SPA | DECIMALE | B | ASP - Area Potenza D.S. POTENZA
| C.5630 | OPTOMETRO | SBISA' SPA | DECIMALE | B | ASP - Area Potenza DS BRIENZA
| C.5631 | OPTOMETRO | SBISA' SPA | DECIMALE | B | ASP - Area Potenza DS MOLITERNO
| C.5632 | OPTOMETRO | SBISA` INDUSTRIALE SPA | NON SPECIFICATO | B | ASM - poliambulatori - sede centrale asm
| C.5633 | OPTOMETRO | SBISA` INDUSTRIALE SPA | - | B | ASM - poliambulatorio distrettuale - calciano
| C.5634 | OPTOMETRO | SBISA` INDUSTRIALE SPA | NON SPECIFICATO | B | ASM - poliambulatorio distrettuale - grassano
| C.5635 | OPTOMETRO | SBISA` INDUSTRIALE SPA | NON SPECIFICATO | B | ASM - poliambulatorio distrettuale - irsina
| C.5636 | OPTOMETRO | SBISA` INDUSTRIALE SPA | NON SPECIFICATO | B | ASM - poliambulatorio distrettuale - irsina
| C.5637 | OPTOMETRO | SBISA` INDUSTRIALE SPA | - | B | ASP - Area Lagonegro AMBULATORIO CASTELLUCCIO SUPERIORE
| C.5638 | OPTOMETRO | SBISA` INDUSTRIALE SPA | - | B | ASP - Area Lagonegro AMBULATORIO RIVELLO
| C.5639 | OPTOMETRO | SBISA` INDUSTRIALE SPA | - | B | ASP - Area Lagonegro DISTRETTO SENISE (esistente)
| C.5640 | OPTOMETRO | SBISA` INDUSTRIALE SPA | - | B | ASP - Area Lagonegro DISTRETTO SENISE (nuovo)
| C.5641 | OPTOMETRO | SBISA` INDUSTRIALE SPA | 4128 E | B | ASP - Area Lagonegro P.O. CHIAROMONTE
| C.5642 | OPTOMETRO | SBISA` INDUSTRIALE SPA | - | B | ASP - Area Lagonegro P.O. CHIAROMONTE
| C.5643 | OPTOMETRO | SBISA` INDUSTRIALE SPA | 4128 E | B | ASP - Area Lagonegro P.O. LAURIA
| C.5644 | OPTOMETRO | SBISA` INDUSTRIALE SPA | - | B | ASP - Area Lagonegro P.O. LAURIA
| C.5645 | OPTOMETRO | SBISA` INDUSTRIALE SPA | 4128 E | B | ASP - Area Lagonegro P.O. MARATEA *** DISTRETTO
| C.5646 | OPTOMETRO | SBISA` INDUSTRIALE SPA | 4128 E | B | ASP - Area Lagonegro POLIAMBULATORIO LAGONEGRO
| C.5647 | OPTOMETRO | SBISA` INDUSTRIALE SPA | . | B | ASP - Area Melfi Distretto Sanitario di Base - Genzano
| C.5648 | OPTOMETRO | SBISA` INDUSTRIALE SPA | . | B | ASP - Area Melfi Distretto Sanitario di Base - Lavello
| C.5649 | OPTOMETRO | SBISA` INDUSTRIALE SPA | DECIMALE | B | ASP - Area Melfi P.O. di Venosa
| C.5650 | OPTOMETRO | SBISA` INDUSTRIALE SPA | DECIMALE | B | ASP - Area Potenza POL. S.ARCANGELO
| C.5651 | OPTOMETRO | SHIN NIPPON COMMERCE INC | CP 30 | B | ASP - Area Potenza DS POTENZA
| C.5652 | OPTOMETRO | SHIN NIPPON COMMERCE INC | CP-30 | B | ASP - Area Potenza DS VILLA D'AGRI
| C.5653 | OPTOMETRO | TUSCKA | B 52 | B | AOR - Potenza
| C.5654 | ORTOPANTOMOGRAFO | ISOTOPAN SRL | ORTOGRAPH 36 | A | ASP - Area Lagonegro P.O. LAURIA
| C.5655 | ORTOPANTOMOGRAFO | PHILIPS MEDICAL SYSTEMS | ORTHORALIX | A | ASP - Area Lagonegro P.O. CHIAROMONTE
| C.5656 | ORTOPANTOMOGRAFO | PHILIPS MEDICAL SYSTEMS | 4520512 | A | ASP - Area Lagonegro P.O. CHIAROMONTE
| C.5657 | ORTOPANTOMOGRAFO | PLANMECA | PANORAMIC X-RAY UNIT | A | AOR - Melfi
| C.5658 | ORTOPANTOMOGRAFO | PLANMECA | PM2002CEPH | A | AOR - Melfi
| C.5659 | ORTOPANTOMOGRAFO | PLANMECA OY | PM PROLINE XC DIGITALE | A | AOR - Melfi
| C.5660 | ORTOPANTOMOGRAFO | PLANMECA OY | PM 2002 EC/CC PROLINE | A | ASP - Area Lagonegro P.O. LAURIA
| C.5661 | ORTOPANTOMOGRAFO | PLANMECA OY | PM 2002 CC PROLINE | A | ASP - Area Lagonegro P.O. LAURIA
| C.5662 | ORTOPANTOMOGRAFO | SIEMENS AG | SIRONA | B | AOR - Villa d'Agri
| C.5663 | ORTOPANTOMOGRAFO | SIEMENS AG | ORTOPHANTOMOGRAPH 10 S | A | ASP - Area Potenza DS MUROLUCANO
| C.5664 | ORTOPANTOMOGRAFO | SIRONA DENTAL SYSTEMS GMBH | ORTHOPHOS XG 5 DS | A | AOR - Lagonegro
| C.5665 | ORTOPANTOMOGRAFO | SIRONA DENTAL SYSTEMS GMBH | ORTHOPHOS PLUS | A | ASP - Area Potenza DS POTENZA
| C.5666 | ORTOPANTOMOGRAFO | SIRONA DENTAL SYSTEMS GMBH | D 3297 | A | ASP - Area Potenza POL. S.ARCANGELO
| C.5667 | ORTOPANTOMOGRAFO | SOREDEX INSTRUMENTARIUM OYL | CRANEX 3 + CEPH | A | ASP - Area Lagonegro P.O. MARATEA
| C.5668 | ORTOPANTOMOGRAFO | TROPHY | ORTHOSLICE 500 | B | ASM - p.o. policoro
| C.5669 | ORTOPANTOMOGRAFO | TROPHY | ORTHOSLICE 500 | B | ASM - p.o. tinchi
| C.5670 | OSMOMETRO | ADVANCED INSTRUMENTS INC | 3300 | B | ASM - patologia clinica p.o. matera - risorse comuni
| C.5671 | OTOEMISSIONI ACUSTICHE, APPARECCHIO PER | MADSEN ELECTRONICS A S | CAPELLA | B | ASM - orl p.o. matera - ambulatorio
| C.5672 | OTOSCOPIO DIRETTO AMBULATORIALE | - | HEINE BETA 200 | B | ASM - medicina legale e gestione rischio clinico MATERA OSPEDALE
| C.5673 | OTOSCOPIO DIRETTO AMBULATORIALE | . | . | B | ASP - Area Melfi P.O. di Venosa
| C.5674 | OTOSCOPIO DIRETTO AMBULATORIALE | GIMA SPA | - | B | AOR - Lagonegro
| C.5675 | OTOSCOPIO DIRETTO AMBULATORIALE | GIMA SPA | N.D. | B | AOR - Melfi
| C.5676 | OTOSCOPIO DIRETTO AMBULATORIALE | GIMA SPA | L/N 004/L | B | ASP - Area Lagonegro P.O. CHIAROMONTE
| C.5677 | OTOSCOPIO DIRETTO AMBULATORIALE | GOWLLANDS | . | B | ASP - Area Potenza DS AVIGLIANO
| C.5678 | OTOSCOPIO DIRETTO AMBULATORIALE | GOWLLANDS LTD | - | B | ASP - Area Lagonegro P.O. LAURIA
| C.5679 | OTOSCOPIO DIRETTO AMBULATORIALE | HEINE OPTOTECHNIK | MINI FIBRALUX | B | IRCCS CROB - Rionero
| C.5680 | OTOSCOPIO DIRETTO AMBULATORIALE | HEINE OPTOTECHNIK | MINI 3000 | B | AOR - Lagonegro
| C.5681 | OTOSCOPIO DIRETTO AMBULATORIALE | HEINE OPTOTECHNIK | K 180 | B | AOR - Lagonegro
| C.5682 | OTOSCOPIO DIRETTO AMBULATORIALE | HEINE OPTOTECHNIK | K100 | B | AOR - Lagonegro
| C.5683 | OTOSCOPIO DIRETTO AMBULATORIALE | HEINE OPTOTECHNIK | BETA 100 | B | AOR - Melfi
| C.5684 | OTOSCOPIO DIRETTO AMBULATORIALE | HEINE OPTOTECHNIK | BETA 100 | B | AOR - Villa d'Agri
| C.5685 | OTOSCOPIO DIRETTO AMBULATORIALE | HEINE OPTOTECHNIK | K 100 | B | AOR - Villa d'Agri
| C.5686 | OTOSCOPIO DIRETTO AMBULATORIALE | HEINE OPTOTECHNIK | BETA 200 | B | ASM - continuità assistenziale - pisticci/marconia PIAZZA ELETTRA CONSULTORIO
| C.5687 | OTOSCOPIO DIRETTO AMBULATORIALE | HEINE OPTOTECHNIK | BETA 200 | B | ASM - poliambulatori - sede centrale asm
| C.5688 | OTOSCOPIO DIRETTO AMBULATORIALE | HEINE OPTOTECHNIK | BETA 200 | B | ASM - poliambulatori - sede centrale asm
| C.5689 | OTOSCOPIO DIRETTO AMBULATORIALE | HEINE OPTOTECHNIK | K 180 | B | ASP - Area Lagonegro AMBULATORIO ROTONDA
| C.5690 | OTOSCOPIO DIRETTO AMBULATORIALE | HEINE OPTOTECHNIK | K 180 | B | ASP - Area Lagonegro AMBULATORIO ROTONDA
| C.5691 | OTOSCOPIO DIRETTO AMBULATORIALE | HEINE OPTOTECHNIK | K 180 | B | ASP - Area Lagonegro AMBULATORIO ROTONDA
| C.5692 | OTOSCOPIO DIRETTO AMBULATORIALE | HEINE OPTOTECHNIK | MINI 2000 | B | ASP - Area Lagonegro DISTRETTO SENISE (esistente)
| C.5693 | OTOSCOPIO DIRETTO AMBULATORIALE | HEINE OPTOTECHNIK | MINI 2000 | B | ASP - Area Lagonegro DISTRETTO SENISE (esistente)
| C.5694 | OTOSCOPIO DIRETTO AMBULATORIALE | HEINE OPTOTECHNIK | K 180 | B | ASP - Area Lagonegro DISTRETTO SENISE (nuovo)
| C.5695 | OTOSCOPIO DIRETTO AMBULATORIALE | HEINE OPTOTECHNIK | BETA 100 | B | ASP - Area Lagonegro P.O. CHIAROMONTE
| C.5696 | OTOSCOPIO DIRETTO AMBULATORIALE | HEINE OPTOTECHNIK | MINI 2000 | B | ASP - Area Lagonegro P.O. CHIAROMONTE
| C.5697 | OTOSCOPIO DIRETTO AMBULATORIALE | HEINE OPTOTECHNIK | K 180 | B | ASP - Area Lagonegro P.O. CHIAROMONTE
| C.5698 | OTOSCOPIO DIRETTO AMBULATORIALE | HEINE OPTOTECHNIK | MINI 3000 | B | ASP - Area Lagonegro P.O. CHIAROMONTE
| C.5699 | OTOSCOPIO DIRETTO AMBULATORIALE | HEINE OPTOTECHNIK | K100 | B | ASP - Area Lagonegro P.O. CHIAROMONTE
| C.5700 | OTOSCOPIO DIRETTO AMBULATORIALE | HEINE OPTOTECHNIK | K 180 | B | ASP - Area Lagonegro P.O. LAURIA
| C.5701 | OTOSCOPIO DIRETTO AMBULATORIALE | HEINE OPTOTECHNIK | K 180 | B | ASP - Area Lagonegro P.O. MARATEA
| C.5702 | OTOSCOPIO DIRETTO AMBULATORIALE | HEINE OPTOTECHNIK | K 180 | B | ASP - Area Lagonegro P.O. MARATEA *** DISTRETTO
| C.5703 | OTOSCOPIO DIRETTO AMBULATORIALE | HEINE OPTOTECHNIK | K 180 | B | ASP - Area Lagonegro P.O. MARATEA *** DISTRETTO
| C.5704 | OTOSCOPIO DIRETTO AMBULATORIALE | HEINE OPTOTECHNIK | K 180 | B | ASP - Area Lagonegro POLIAMBULATORIO LAGONEGRO
| C.5705 | OTOSCOPIO DIRETTO AMBULATORIALE | HEINE OPTOTECHNIK | K 180 | B | ASP - Area Lagonegro POLIAMBULATORIO LAGONEGRO
| C.5706 | OTOSCOPIO DIRETTO AMBULATORIALE | HEINE OPTOTECHNIK | K 180 | B | ASP - Area Lagonegro POLIAMBULATORIO LAGONEGRO
| C.5707 | OTOSCOPIO DIRETTO AMBULATORIALE | HEINE OPTOTECHNIK | MINILUX | B | ASP - Area Potenza DS VILLA D'AGRI
| C.5708 | OTOSCOPIO DIRETTO AMBULATORIALE | HEINE OPTOTECHNIK | BETA 200 | B | ASP - Area Potenza POL. S.ARCANGELO
| C.5709 | OTOSCOPIO DIRETTO AMBULATORIALE | HEINE OPTOTECHNIK | MINI 3000 | B | ASP - Area Potenza POL. S.ARCANGELO
| C.5710 | OTOSCOPIO DIRETTO AMBULATORIALE | RIESTER RUDOLF GMBH & CO KG | UNI I | B | ASP - Area Lagonegro AMBULATORIO FRANCAVILLA SUL SINNI
| C.5711 | OTOSCOPIO DIRETTO AMBULATORIALE | RIESTER RUDOLF GMBH & CO KG | UNI I | B | ASP - Area Lagonegro P.O. CHIAROMONTE
| C.5712 | OTOSCOPIO DIRETTO AMBULATORIALE | RIESTER RUDOLF GMBH & CO KG | - | B | ASP - Area Lagonegro P.O. LAURIA
| C.5713 | OTOSCOPIO DIRETTO AMBULATORIALE | RIESTER RUDOLF GMBH & CO KG | - | B | ASP - Area Lagonegro POLIAMBULATORIO LAGONEGRO
| C.5714 | OTOSCOPIO DIRETTO AMBULATORIALE | SANIX | LAVIX | B | AOR - Melfi
| C.5715 | PACHIMETRO | BIOTECK | SP-3000P | B | ASP - Area Melfi P.O. di Venosa
| C.5716 | PACHIMETRO | DGH TECHNOLOGY INC | DGH 55 PACHMATE | B | ASP - Area Potenza DS POTENZA
| C.5717 | PACHIMETRO | TOMEY CORP | AL 100 | B | ASP - Area Melfi Distretto Sanitario Di Base- San Fele
| C.5718 | PANNELLO IPOSCOPICO | - | REGULAR | B | ASM - radiologia p.o. policoro - radiologia convenzionale
| C.5719 | PANNELLO IPOSCOPICO | - | REGULAR | B | ASM - Sala Operatoria P.O. Mt.
| C.5720 | PANNELLO IPOSCOPICO | - | REGULAR | B | ASM - Sala Operatoria P.O. Mt.
| C.5721 | PEDANA A NASTRO MOBILE | - | - | B | ASM - cardiologia e utic p.o. policoro - Cardiologia Riabilitativa
| C.5722 | PEDANA A NASTRO MOBILE | Air Mchine | 500 Tek Chrono run | B | AOR - Potenza
| C.5723 | PEDANA A NASTRO MOBILE | Bianchini | E-Runner | B | AOR - Potenza
| C.5724 | PEDANA A NASTRO MOBILE | BIANCHINI & DRAGHETTI SNC | GALAXY MTC CLIMB | B | ASM - medicina fisica e riabilitazione p.o. matera - ambulatorio
| C.5725 | PEDANA A NASTRO MOBILE | BIANCHINI & DRAGHETTI SNC | GALAXY MTC CLIMB | B | ASM - medicina fisica e riabilitazione p.o. matera - ambulatorio
| C.5726 | PEDANA A NASTRO MOBILE | BIANCHINI E DRAGHETTI SNC | CARDIOTREAD | B | AOR - Villa d'Agri
| C.5727 | PEDANA A NASTRO MOBILE | JAS MFG | TVX 42 CP | B | ASM - malattie infettive p.o. matera - ambulatorio
| C.5728 | PEDANA A NASTRO MOBILE | MARQUETTE MEDICAL SYSTEMS INC HELLIGE | T 2000 | B | ASM - cardiologia e utic p.o. matera - ambulatorio
| C.5729 | PEDANA A NASTRO MOBILE | MARQUETTE MEDICAL SYSTEMS INC HELLIGE | T 2000 | B | ASM - cardiologia e utic p.o. matera - ambulatorio
| C.5730 | PEDANA A NASTRO MOBILE | MTC | Runner | B | AOR - Potenza
| C.5731 | PEDANA A NASTRO MOBILE | MTC | E-Motion | B | AOR - Potenza
| C.5732 | PEDANA A NASTRO MOBILE | RAM | 770 CE | B | AOR - Potenza
| C.5733 | PEDANA A NASTRO MOBILE | RAM | 770 CE | B | AOR - Potenza
| C.5734 | PEDANA A NASTRO MOBILE | RAM | Rammil 770 M | B | AOR - Potenza
| C.5735 | PEDANA A NASTRO MOBILE | RUNNER SNC | MTC CLIMB | B | AOR - Lagonegro
| C.5736 | PEDANA A NASTRO MOBILE | RUNNER SNC | RUN 7403 MEDICALE | B | ASP - Area Lagonegro P.O. CHIAROMONTE
| C.5737 | PEDANA A NASTRO MOBILE | RUNNER SNC | MTC CLIMB | B | ASP - Area Lagonegro P.O. CHIAROMONTE
| C.5738 | PEDANA A NASTRO MOBILE | RUNNER SNC | MTC CLIMB 2000 | B | ASP - Area Lagonegro P.O. LAURIA
| C.5739 | PEDANA A NASTRO MOBILE | RUNNER SNC | MTC CLIMB | B | ASP - Area Lagonegro P.O. MARATEA *** DISTRETTO
| C.5740 | PEDANA A NASTRO MOBILE | RUNNER SNC | MTC CLIMB 2000 | B | ASP - Area Melfi P.O. di Venosa
| C.5741 | PEDANA A NASTRO MOBILE | SCIFT SYSTEM INC | AC 5000 | B | ASP - Area Lagonegro P.O. CHIAROMONTE
| C.5742 | PENSILE PER SALA OPERATORIA E TERAPIA INTENSIVA | . | . | B | AOR - Villa d'Agri
| C.5743 | PENSILE PER SALA OPERATORIA E TERAPIA INTENSIVA | . | . | B | AOR - Villa d'Agri
| C.5744 | PENSILE PER SALA OPERATORIA E TERAPIA INTENSIVA | . | . | B | AOR - Villa d'Agri
| C.5745 | PENSILE PER SALA OPERATORIA E TERAPIA INTENSIVA | . | . | B | AOR - Villa d'Agri
| C.5746 | PENSILE PER SALA OPERATORIA E TERAPIA INTENSIVA | . | . | B | AOR - Villa d'Agri
| C.5747 | PENSILE PER SALA OPERATORIA E TERAPIA INTENSIVA | . | . | B | AOR - Villa d'Agri
| C.5748 | PENSILE PER SALA OPERATORIA E TERAPIA INTENSIVA | . | . | B | AOR - Villa d'Agri
| C.5749 | PENSILE PER SALA OPERATORIA E TERAPIA INTENSIVA | . | . | B | AOR - Villa d'Agri
| C.5750 | PENSILE PER SALA OPERATORIA E TERAPIA INTENSIVA | . | . | B | AOR - Villa d'Agri
| C.5751 | PENSILE PER SALA OPERATORIA E TERAPIA INTENSIVA | . | . | B | AOR - Villa d'Agri
| C.5752 | PENSILE PER SALA OPERATORIA E TERAPIA INTENSIVA | . | . | B | AOR - Villa d'Agri
| C.5753 | PENSILE PER SALA OPERATORIA E TERAPIA INTENSIVA | . | . | B | AOR - Villa d'Agri
| C.5754 | PENSILE PER SALA OPERATORIA E TERAPIA INTENSIVA | . | . | B | AOR - Villa d'Agri
| C.5755 | PENSILE PER SALA OPERATORIA E TERAPIA INTENSIVA | . | . | B | AOR - Villa d'Agri
| C.5756 | PENSILE PER SALA OPERATORIA E TERAPIA INTENSIVA | . | . | B | AOR - Villa d'Agri
| C.5757 | PENSILE PER SALA OPERATORIA E TERAPIA INTENSIVA | . | . | A | IRCCS CROB - Rionero
| C.5758 | PENSILE PER SALA OPERATORIA E TERAPIA INTENSIVA | . | . | A | IRCCS CROB - Rionero
| C.5759 | PENSILE PER SALA OPERATORIA E TERAPIA INTENSIVA | BERCHTOLD | TELETOM | A | AOR - Potenza
| C.5760 | PENSILE PER SALA OPERATORIA E TERAPIA INTENSIVA | BERCHTOLD | TELETOM | A | AOR - Potenza
| C.5761 | PENSILE PER SALA OPERATORIA E TERAPIA INTENSIVA | BERCHTOLD | TELETOM | A | AOR - Potenza
| C.5762 | PENSILE PER SALA OPERATORIA E TERAPIA INTENSIVA | BERCHTOLD | TELETOM | A | AOR - Potenza
| C.5763 | PENSILE PER SALA OPERATORIA E TERAPIA INTENSIVA | FUTURA MEDICAL | SDP 2001 M-700 | A | AOR - Melfi
| C.5764 | PENSILE PER SALA OPERATORIA E TERAPIA INTENSIVA | LEICA MICROSCOPY AND SCIENTIFIC INSTRUMENTS | HELIOS PS 1A3 | A | IRCCS CROB - Rionero
| C.5765 | PENSILE PER SALA OPERATORIA E TERAPIA INTENSIVA | MAQUET | HANAUPORT DUO ALPHA 800/800 - GAMM 600/800 | A | AOR - Potenza
| C.5766 | PENSILE PER SALA OPERATORIA E TERAPIA INTENSIVA | MAQUET | HANAUPORT DUO ALPHA 800/800 - GAMM 600/800 | A | AOR - Potenza
| C.5767 | PENSILE PER SALA OPERATORIA E TERAPIA INTENSIVA | MAQUET | HANAUPORT DUO ALPHA 800/800 - GAMM 600/800 | A | AOR - Potenza
| C.5768 | PENSILE PER SALA OPERATORIA E TERAPIA INTENSIVA | MAQUET | HANAUPORT DUO ALPHA 800/800 - GAMM 600/800 | A | AOR - Potenza
| C.5769 | PENSILE PER SALA OPERATORIA E TERAPIA INTENSIVA | MAQUET | HANAUPORT DUO ALPHA 800/800 - GAMM 600/800 | A | AOR - Potenza
| C.5770 | PENSILE PER SALA OPERATORIA E TERAPIA INTENSIVA | MAQUET | HANAUPORT DUO ALPHA 800/800 - GAMM 600/800 | A | AOR - Potenza
| C.5771 | PENSILE PER SALA OPERATORIA E TERAPIA INTENSIVA | MAQUET | HANAUPORT DUO ALPHA 800/800 - GAMM 600/800 | A | AOR - Potenza
| C.5772 | PENSILE PER SALA OPERATORIA E TERAPIA INTENSIVA | MAQUET | HANAUPORT DUO ALPHA 800/800 - GAMM 600/800 | A | AOR - Potenza
| C.5773 | PENSILE PER SALA OPERATORIA E TERAPIA INTENSIVA | MAQUET | ALPHAMAX 650/850 | A | AOR - Potenza
| C.5774 | PENSILE PER SALA OPERATORIA E TERAPIA INTENSIVA | MAQUET | ALPHAMAX 650/850 | A | AOR - Potenza
| C.5775 | PENSILE PER SALA OPERATORIA E TERAPIA INTENSIVA | MAQUET | ALPHAMAX 650/850 | A | AOR - Potenza
| C.5776 | PENSILE PER SALA OPERATORIA E TERAPIA INTENSIVA | MAQUET | ALPHAMAX 650/850 | A | AOR - Potenza
| C.5777 | PENSILE PER SALA OPERATORIA E TERAPIA INTENSIVA | MAQUET | ALPHAMAX 650/850 | A | AOR - Potenza
| C.5778 | PENSILE PER SALA OPERATORIA E TERAPIA INTENSIVA | MAQUET | HANAUPORT DELTA SINGOLO 650/850 | A | AOR - Potenza
| C.5779 | PENSILE PER SALA OPERATORIA E TERAPIA INTENSIVA | MAQUET | HANAUPORT DELTA SINGOLO 650/850 | A | AOR - Potenza
| C.5780 | PENSILE PER SALA OPERATORIA E TERAPIA INTENSIVA | MAQUET | HANAUPORT DELTA SINGOLO 650/850 | A | AOR - Potenza
| C.5781 | PENSILE PER SALA OPERATORIA E TERAPIA INTENSIVA | MAQUET | HANAUPORT DELTA SINGOLO 650/850 | A | AOR - Potenza
| C.5782 | PENSILE PER SALA OPERATORIA E TERAPIA INTENSIVA | MAQUET | HANAUPORT DELTA SINGOLO 650/850 | A | AOR - Potenza
| C.5783 | PENSILE PER SALA OPERATORIA E TERAPIA INTENSIVA | MAQUET | HANAUPORT DELTA SINGOLO 650/850 | A | AOR - Potenza
| C.5784 | PENSILE PER SALA OPERATORIA E TERAPIA INTENSIVA | MAQUET | ALPHAMAX 1000 | A | AOR - Potenza
| C.5785 | PENSILE PER SALA OPERATORIA E TERAPIA INTENSIVA | MAQUET | ALPHAMAX 650/850 | A | AOR - Potenza
| C.5786 | PENSILE PER SALA OPERATORIA E TERAPIA INTENSIVA | MAQUET | ALPHAMAX 650/850 | A | AOR - Potenza
| C.5787 | PENSILE PER SALA OPERATORIA E TERAPIA INTENSIVA | MAQUET | ALPHAMAX 650/850 | A | AOR - Potenza
| C.5788 | PENSILE PER SALA OPERATORIA E TERAPIA INTENSIVA | MAQUET | ALPHAMAX 650/850 | A | AOR - Potenza
| C.5789 | PENSILE PER SALA OPERATORIA E TERAPIA INTENSIVA | MAQUET | ALPHAMAX 650/850 | A | AOR - Potenza
| C.5790 | PENSILE PER SALA OPERATORIA E TERAPIA INTENSIVA | MAQUET | M CARRIER | B | ASP - Area Melfi P.O. di Venosa
| C.5791 | PENSILE PER SALA OPERATORIA E TERAPIA INTENSIVA | N.D. | N.D. | B | AOR - Melfi
| C.5792 | PENSILE PER SALA OPERATORIA E TERAPIA INTENSIVA | n.d. | n.d. | A | AOR - Melfi
| C.5793 | PENSILE PER SALA OPERATORIA E TERAPIA INTENSIVA | N.D. | N.D. | A | AOR - Melfi
| C.5794 | PENSILE PER SALA OPERATORIA E TERAPIA INTENSIVA | N.D. | N.D. | A | AOR - Melfi
| C.5795 | PENSILE PER SALA OPERATORIA E TERAPIA INTENSIVA | N.D. | N.D. | A | AOR - Melfi
| C.5796 | PENSILE PER SALA OPERATORIA E TERAPIA INTENSIVA | SAI MEDICAL SOCIETA' ASSISTENZA IMPIANTI MEDICALI SRL | SDP 2001 M | B | ASP - Area Melfi P.O. di Venosa
| C.5797 | PENSILE PER SALA OPERATORIA E TERAPIA INTENSIVA | SIARE | HELIOS | A | AOR - Potenza
| C.5798 | PENSILE PER SALA OPERATORIA E TERAPIA INTENSIVA | SIARE | HELIOS | A | AOR - Potenza
| C.5799 | PENSILE PER SALA OPERATORIA E TERAPIA INTENSIVA | SIARE | HELIOS | A | AOR - Potenza
| C.5800 | PENSILE PER SALA OPERATORIA E TERAPIA INTENSIVA | SIARE | HELIOS | A | AOR - Potenza
| C.5801 | PENSILE PER SALA OPERATORIA E TERAPIA INTENSIVA | SIARE | HELIOS | A | AOR - Potenza
| C.5802 | PENSILE PER SALA OPERATORIA E TERAPIA INTENSIVA | SIARE | HELIOS | A | AOR - Potenza
| C.5803 | PENSILE PER SALA OPERATORIA E TERAPIA INTENSIVA | SIARE | HELIOS | A | AOR - Potenza
| C.5804 | PENSILE PER SALA OPERATORIA E TERAPIA INTENSIVA | SIARE | HELIOS | A | AOR - Potenza
| C.5805 | PENSILE PER SALA OPERATORIA E TERAPIA INTENSIVA | SIARE | HELIOS | A | AOR - Potenza
| C.5806 | PENSILE PER SALA OPERATORIA E TERAPIA INTENSIVA | SIARE | HELIOS | A | AOR - Potenza
| C.5807 | PENSILE PER SALA OPERATORIA E TERAPIA INTENSIVA | SIARE | HELIOS | A | AOR - Potenza
| C.5808 | PENSILE PER SALA OPERATORIA E TERAPIA INTENSIVA | SIARE | HELIOS | A | AOR - Potenza
| C.5809 | PENSILE PER SALA OPERATORIA E TERAPIA INTENSIVA | SIARE | HELIOS | A | AOR - Potenza
| C.5810 | PENSILE PER SALA OPERATORIA E TERAPIA INTENSIVA | SIARE | HELIOS | A | AOR - Potenza
| C.5811 | PENSILE PER SALA OPERATORIA E TERAPIA INTENSIVA | SIARE | HELIOS | A | AOR - Potenza
| C.5812 | PENSILE PER SALA OPERATORIA E TERAPIA INTENSIVA | SIARE | HELIOS | A | AOR - Potenza
| C.5813 | PENSILE PER SALA OPERATORIA E TERAPIA INTENSIVA | SIARE | HELIOS | A | AOR - Potenza
| C.5814 | PENSILE PER SALA OPERATORIA E TERAPIA INTENSIVA | SIARE | HELIOS | A | AOR - Potenza
| C.5815 | PENSILE PER SALA OPERATORIA E TERAPIA INTENSIVA | SIARE | HELIOS | A | AOR - Potenza
| C.5816 | PENSILE PER SALA OPERATORIA E TERAPIA INTENSIVA | SIARE | HELIOS | A | AOR - Potenza
| C.5817 | PENSILE PER SALA OPERATORIA E TERAPIA INTENSIVA | SIARE ENGINEERING INTERNATIONAL GROUP SRL | HELIOS PS 1A3 | A | IRCCS CROB - Rionero
| C.5818 | PENSILE PER SALA OPERATORIA E TERAPIA INTENSIVA | SIARE ENGINEERING INTERNATIONAL GROUP SRL | HELIOS PS 1A3 | A | IRCCS CROB - Rionero
| C.5819 | PENSILE PER SALA OPERATORIA E TERAPIA INTENSIVA | SIARE ENGINEERING INTERNATIONAL GROUP SRL | HELIOS PS 1A3 | A | IRCCS CROB - Rionero
| C.5820 | PENSILE PER SALA OPERATORIA E TERAPIA INTENSIVA | SIARE ENGINEERING INTERNATIONAL GROUP SRL | PPC 100 | A | IRCCS CROB - Rionero
| C.5821 | PENSILE PER SALA OPERATORIA E TERAPIA INTENSIVA | SOXIL | DS-ANESTESIA | B | ASM - Sala Operatoria P.O. Mt.
| C.5822 | PENSILE PER SALA OPERATORIA E TERAPIA INTENSIVA | SOXIL | DS-CHIRURGICO | B | ASM - Sala Operatoria P.O. Mt.
| C.5823 | PENSILE PER SALA OPERATORIA E TERAPIA INTENSIVA | SOXIL | DS-CHIRURGICO | B | ASM - Sala Operatoria P.O. Mt.
| C.5824 | PENSILE PER SALA OPERATORIA E TERAPIA INTENSIVA | SOXIL | DS-ANESTESIA | B | ASM - Sala Operatoria P.O. Mt.
| C.5825 | PENSILE PER SALA OPERATORIA E TERAPIA INTENSIVA | SOXIL | DS-ANESTESIA | B | ASM - Sala Operatoria P.O. Mt.
| C.5826 | PENSILE PER SALA OPERATORIA E TERAPIA INTENSIVA | SOXIL | DS-CHIRURGICO | B | ASM - Sala Operatoria P.O. Mt.
| C.5827 | PENSILE PER SALA OPERATORIA E TERAPIA INTENSIVA | SOXIL | DS-CHIRURGICO | B | ASM - Sala Operatoria P.O. Mt.
| C.5828 | PENSILE PER SALA OPERATORIA E TERAPIA INTENSIVA | SOXIL | DS-ANESTESIA | B | ASM - Sala Operatoria P.O. Mt.
| C.5829 | PENSILE PER SALA OPERATORIA E TERAPIA INTENSIVA | SOXIL | DS-CHIRURGICO | B | ASM - Sala Operatoria P.O. Mt.
| C.5830 | PENSILE PER SALA OPERATORIA E TERAPIA INTENSIVA | SOXIL | DS-ANESTESIA | B | ASM - Sala Operatoria P.O. Mt.
| C.5831 | PENSILE PER SALA OPERATORIA E TERAPIA INTENSIVA | SOXIL | DS-CHIRURGICO | B | ASM - Sala Operatoria P.O. Mt.
| C.5832 | PENSILE PER SALA OPERATORIA E TERAPIA INTENSIVA | SOXIL | DS-ANESTESIA | B | ASM - Sala Operatoria P.O. Mt.
| C.5833 | PENSILE PER SALA OPERATORIA E TERAPIA INTENSIVA | SOXIL | DS-ANESTESIA | B | ASM - Sala Operatoria P.O. Mt.
| C.5834 | PENSILE PER SALA OPERATORIA E TERAPIA INTENSIVA | SOXIL | DS-CHIRURGICO | B | ASM - Sala Operatoria P.O. Mt.
| C.5835 | PENSILE PER SALA OPERATORIA E TERAPIA INTENSIVA | SOXIL | DS-ANESTESIA | B | ASM - Sala Operatoria P.O. Mt.
| C.5836 | PENSILE PER SALA OPERATORIA E TERAPIA INTENSIVA | SOXIL | DS-CHIRURGICO | B | ASM - Sala Operatoria P.O. Mt.
| C.5837 | PENSILE PER SALA OPERATORIA E TERAPIA INTENSIVA | SOXIL | DS-ANESTESIA | B | ASM - Sala Operatoria P.O. Mt.
| C.5838 | PENSILE PER SALA OPERATORIA E TERAPIA INTENSIVA | SOXIL | DS-CHIRURGICO | B | ASM - Sala Operatoria P.O. Mt.
| C.5839 | PENSILE PER SALA OPERATORIA E TERAPIA INTENSIVA | SOXIL | DS-CHIRURGICO | B | ASM - Sala Operatoria P.O. Mt.
| C.5840 | PENSILE PER SALA OPERATORIA E TERAPIA INTENSIVA | SOXIL | DS-ANESTESIA | B | ASM - Sala Operatoria P.O. Mt.
| C.5841 | PENSILE PER SALA OPERATORIA E TERAPIA INTENSIVA | TRUMPF | KLINOPORT | A | AOR - Potenza
| C.5842 | PENSILE PER SALA OPERATORIA E TERAPIA INTENSIVA | TRUMPF | KLINOPORT | A | AOR - Potenza
| C.5843 | PERSONAL COMPUTER | - | - | B | ASP - Area Lagonegro P.O. MARATEA *** DISTRETTO
| C.5844 | PERSONAL COMPUTER | ASEM | WITOUCH 3 | B | ASP - Area Lagonegro P.O. LAURIA
| C.5845 | PERSONAL COMPUTER | ASUS | SONIC MASTER (VM 40B) | B | ASP - Area Lagonegro P.O. LAURIA
| C.5846 | PERSONAL COMPUTER | ASUS | D310 MT | B | ASP - Area Lagonegro POLIAMBULATORIO LAGONEGRO
| C.5847 | PERSONAL COMPUTER | BIOTEK ADJ | 22AM33NB ALL IN ONE | B | ASP - Area Lagonegro P.O. CHIAROMONTE
| C.5848 | PERSONAL COMPUTER | BTS BIOENGINEERING SPA | - | B | ASP - Area Lagonegro P.O. LAURIA
| C.5849 | PERSONAL COMPUTER | BTS BIOENGINEERING SPA | - | B | ASP - Area Lagonegro P.O. LAURIA
| C.5850 | PERSONAL COMPUTER | COMPAQ | - | B | ASP - Area Lagonegro P.O. LAURIA
| C.5851 | PERSONAL COMPUTER | COMPAQ | DESK PRO EN | B | ASP - Area Melfi P.O. di Venosa
| C.5852 | PERSONAL COMPUTER | DELL COMPUTER CORP | OPTIPLEX 755 | B | ASP - Area Lagonegro P.O. CHIAROMONTE
| C.5853 | PERSONAL COMPUTER | DELL COMPUTER CORP | DCM | B | ASP - Area Lagonegro P.O. LAURIA
| C.5854 | PERSONAL COMPUTER | DELL COMPUTER CORP | OPTIPLEX XE2 | B | ASP - Area Lagonegro POLIAMBULATORIO LAGONEGRO
| C.5855 | PERSONAL COMPUTER | ELETTRODATA | SAM-RA-S 812 | B | ASP - Area Lagonegro P.O. LAURIA
| C.5856 | PERSONAL COMPUTER | FUJITSU | DTL1-D3041 | B | ASP - Area Lagonegro DISTRETTO SENISE (esistente)
| C.5857 | PERSONAL COMPUTER | FUJITSU | ESPRIMO E3521E- STA R5 | B | ASP - Area Lagonegro P.O. LAURIA
| C.5858 | PERSONAL COMPUTER | GVH | - | B | ASP - Area Lagonegro P.O. MARATEA
| C.5859 | PERSONAL COMPUTER | HEWLETT PACKARD CO | 8200 | B | AOR - Lagonegro
| C.5860 | PERSONAL COMPUTER | HEWLETT PACKARD CO | VECTRA 486 33M | B | AOR - Melfi
| C.5861 | PERSONAL COMPUTER | HEWLETT PACKARD CO | PRO 3500 | B | ASP - Area Lagonegro P.O. LAURIA
| C.5862 | PERSONAL COMPUTER | HEWLETT PACKARD CO | COMPAQ | B | ASP - Area Lagonegro P.O. MARATEA *** DISTRETTO
| C.5863 | PERSONAL COMPUTER | INTEL | ATX | B | ASP - Area Lagonegro P.O. CHIAROMONTE
| C.5864 | PERSONAL COMPUTER | LENOVO | M 71 Z | B | AOR - Lagonegro
| C.5865 | PERSONAL COMPUTER | MICROMED SPA | CC.F6 / ELABORATORE | B | ASP - Area Lagonegro P.O. CHIAROMONTE
| C.5866 | PERSONAL COMPUTER | SIEMENS AG | ESPRIMO P5915 | B | AOR - Lagonegro
| C.5867 | PERSONAL COMPUTER | TERRA | 1000703 | B | ASP - Area Lagonegro P.O. CHIAROMONTE
| C.5868 | PERSONAL COMPUTER | TOPCON CORP | PJTOPCON OCT | B | ASP - Area Lagonegro P.O. CHIAROMONTE
| C.5869 | PH-METRO | - | TEST0 205 STARTER KIT | B | ASM - servizio igiene della produzione, trasformazione- AREA B -Montalbano J
| C.5870 | PH-METRO | HANNA | 3221 | B | IRCCS CROB - Rionero
| C.5871 | PH-METRO | HANNA | HI 3221 | B | IRCCS CROB - Rionero
| C.5872 | PH-METRO | HANNA | HI 3221 | B | IRCCS CROB - Rionero
| C.5873 | PH-METRO | HANNA | HI3221 | B | IRCCS CROB - Rionero
| C.5874 | PH-METRO | HANNA | HI3221 | B | IRCCS CROB - Rionero
| C.5875 | PH-METRO | HANNA INSTRUMENTS | HI 223 | B | AOR - Potenza
| C.5876 | PH-METRO | HANNA INSTRUMENTS ITALIA SRL | PH 301 | B | IRCCS CROB - Rionero
| C.5877 | PH-METRO | HANNA INSTRUMENTS SPA | HI 98150 GLP | B | ASM - centro regionale per i trapianti d'organo p.o. matera - ambulatorio
| C.5878 | PH-METRO | ORMA SRL | 301T | B | IRCCS CROB - Rionero
| C.5879 | PH-METRO | ORMA SRL | 301T | B | IRCCS CROB - Rionero
| C.5880 | PH-METRO | SANDHILL SCIENTIFIC | ZEPHR 207-2000B | A | ASM - gastroenterologia p.o. matera - ambulatorio
| C.5881 | PIASTRA RAFFREDDANTE PER PARAFFINA | Alessandrini (Kaltek) | CP 503 | B | AOR - Potenza
| C.5882 | PIASTRA RAFFREDDANTE PER PARAFFINA | Alessandrini (Kaltek) | CP 503 | B | AOR - Potenza
| C.5883 | PIASTRA RAFFREDDANTE PER PARAFFINA | Alessandrini (Kaltek) | CP 503 | B | AOR - Potenza
| C.5884 | PIASTRA RAFFREDDANTE PER PARAFFINA | BIO OPTICA | PF 200 L | B | AOR - Potenza
| C.5885 | PIASTRA RAFFREDDANTE PER PARAFFINA | BIO OPTICA MILANO SPA | 23PE100 | B | IRCCS CROB - Rionero
| C.5886 | PIASTRA RAFFREDDANTE PER PARAFFINA | BIO OPTICA MILANO SPA | PF 100 | B | IRCCS CROB - Rionero
| C.5887 | PIASTRA RAFFREDDANTE PER PARAFFINA | DIAPATH SRL | CANOVA | B | ASM - anatomia patologica p.o. matera - risorse comuni
| C.5888 | PIASTRA RAFFREDDANTE PER PARAFFINA | MEDITE MEDIZINTECHNIK GMBH | TFK 22 | B | ASM - anatomia patologica p.o. matera - citologia
| C.5889 | PIASTRA RAFFREDDANTE PER PARAFFINA | MEDITE MEDIZINTECHNIK GMBH | COP 30 | B | IRCCS CROB - Rionero
| C.5890 | PIASTRA RISCALDANTE | ALIED | 77 | B | AOR - Potenza
| C.5891 | PIASTRA RISCALDANTE | BIO OPTICA MILANO SPA | UT 200 | B | IRCCS CROB - Rionero
| C.5892 | PIASTRA RISCALDANTE | DAKO AS | HYBRIDIZER | B | AOR - Potenza
| C.5893 | PIASTRA RISCALDANTE | DAKO AS | HYBRIDIZER | B | AOR - Potenza
| C.5894 | PIASTRA RISCALDANTE | FALC | F 60 | B | AOR - Potenza
| C.5895 | PIASTRA RISCALDANTE | FALC | F 60 | B | AOR - Potenza
| C.5896 | PIASTRA RISCALDANTE | GFL | - | B | AOR - Potenza
| C.5897 | PIASTRA RISCALDANTE | LAB SERVICE | MTP | B | AOR - Potenza
| C.5898 | PIASTRA RISCALDANTE | LEICA | HISTOPLATE | B | AOR - Potenza
| C.5899 | PIASTRA RISCALDANTE | LEICA INSTRUMENTS GMBH | EG 1160 | B | ASM - anatomia patologica p.o. matera - risorse comuni
| C.5900 | PIASTRA RISCALDANTE | MINITUB | HT 50 | B | AOR - Potenza
| C.5901 | PIASTRA RISCALDANTE | OLYMPUS | TOKAI HIT | B | AOR - Potenza
| C.5902 | PIASTRA RISCALDANTE | TISSUE TEK | THERML CONS. | B | AOR - Potenza
| C.5903 | PIASTRA RISCALDANTE | VELP SCIENTIFIC | AREX | B | AOR - Potenza
| C.5904 | PIATTAFORMA STABILOMETRICA PER VALUTAZIONE VESTIBOLARE | - | - | B | ASP - Area Lagonegro P.O. LAURIA
| C.5905 | PIATTAFORMA STABILOMETRICA PER VALUTAZIONE VESTIBOLARE | BIODEX MEDICAL SYSTEM | BALANCE SYSTEM | B | AOR - Potenza
| C.5906 | PIATTAFORMA STABILOMETRICA PER VALUTAZIONE VESTIBOLARE | BURATTO | ACP LIGHT | B | ASM - diabetologia p.o. matera - ambulatorio
| C.5907 | PIATTAFORMA STABILOMETRICA PER VALUTAZIONE VESTIBOLARE | QUALISYS AB | AMTI | B | ASM - medicina fisica e riabilitazione p.o. matera - ambulatorio
| C.5908 | PINZA RISCALDATA | HWELD | DB 20 | B | ASP - Area Lagonegro POLIAMBULATORIO LAGONEGRO
| C.5909 | PINZA RISCALDATA | HWELD | DB 20 | B | ASP - Area Lagonegro POLIAMBULATORIO LAGONEGRO
| C.5910 | PLETISMOGRAFO CORPOREO | - | Q-BOX | B | ASM - pneumologia p.o matera - ambulatorio ospedale
| C.5911 | PLETISMOGRAFO CORPOREO | CAREFUSION GERMANY 234 | MASTERSCREENBODY | B | ASM - pneumologia territoriale - sede centrale asm
| C.5912 | PLETISMOGRAFO CORPOREO | GANSHORN MEDIZIN ELECTRONIC GMBH | BODYSCOPE | A | ASM - pneumologia p.o matera - ambulatorio ospedale
| C.5913 | PLETISMOGRAFO CORPOREO | MEDICAL GRAPHICS CORP | ELITE DX | B | ASP - Area Lagonegro P.O. MARATEA *** DISTRETTO
| C.5914 | PLETISMOGRAFO CORPOREO | MEDICAL GRAPHICS CORP. | ELITE SERIES DX | B | AOR - Lagonegro
| C.5915 | PLETISMOGRAFO CORPOREO | SENSORMEDICS CORP | ANALYZER ASSY V MAX 229 | B | ASP - Area Lagonegro P.O. LAURIA
| C.5916 | PLETISMOGRAFO CORPOREO | SPIRE | ZAN 500 | B | ASP - Area Melfi P.O. di Venosa
| C.5917 | PLETISMOGRAFO CORPOREO | Zan Messgerate | Zan 500 Body | B | AOR - Pescopagano
| C.5918 | PLICOMETRO | MORETTI SPA | DMV 250 | B | ASP - Area Lagonegro P.O. CHIAROMONTE
| C.5919 | PLICOMETRO | MORETTI SPA | DMV 250 | B | ASP - Area Lagonegro P.O. CHIAROMONTE
| C.5920 | PLICOMETRO | NON RILEVATO | SKINFOLD CALIPER HOLTAIN | B | ASM - direzione sanitaria p.o. matera - nutrizione clinica
| C.5921 | PODOSCOPIA, SISTEMA PER | - | - | B | ASP - Area Potenza
| C.5922 | PODOSCOPIA, SISTEMA PER | - | - | B | ASM - ortopedia p.o. policoro - ambulatorio
| C.5923 | PODOSCOPIA, SISTEMA PER | . | . | B | AOR - Villa d'Agri
| C.5924 | PODOSCOPIA, SISTEMA PER | . | . | B | ASP - Area Melfi Distretto Sanitario di Base - Palazzo S. Gervasio
| C.5925 | PODOSCOPIA, SISTEMA PER | . | . | B | ASP - Area Melfi P.O. di Venosa
| C.5926 | PODOSCOPIA, SISTEMA PER | . | . | B | ASP - Area Potenza D.S. POTENZA
| C.5927 | PODOSCOPIA, SISTEMA PER | . | . | B | ASP - Area Potenza DS POTENZA
| C.5928 | PODOSCOPIA, SISTEMA PER | . | . | B | ASP - Area Potenza POL. S.ARCANGELO
| C.5929 | PODOSCOPIA, SISTEMA PER | - | - | B | ASP - Area Lagonegro P.O. CHIAROMONTE
| C.5930 | PODOSCOPIA, SISTEMA PER | CHINESPORT SPA | PODOSCOPIO | B | AOR - Lagonegro
| C.5931 | PODOSCOPIA, SISTEMA PER | CHINESPORT SPA | 02.2.06030 | B | ASM - medicina fisica e riabilitazione p.o. matera - ambulatorio
| C.5932 | PODOSCOPIA, SISTEMA PER | CHINESPORT SPA | - | B | ASM - medicina fisica e riabilitazione p.o. matera - ambulatorio
| C.5933 | PODOSCOPIA, SISTEMA PER | CHINESPORT SPA | - | B | ASM - npi p.o. matera - ambulatorio
| C.5934 | PODOSCOPIA, SISTEMA PER | CHINESPORT SPA | AP500 | B | ASM - ortopedia p.o. matera - ambulatorio
| C.5935 | PODOSCOPIA, SISTEMA PER | CHINESPORT SPA | - | B | ASM - ortopedia p.o. policoro - ambulatorio
| C.5936 | PODOSCOPIA, SISTEMA PER | CHINESPORT SPA | PODOSCOPIO | B | ASP - Area Lagonegro P.O. CHIAROMONTE
| C.5937 | PODOSCOPIA, SISTEMA PER | CHINESPORT SPA | PODOSCOPIO | B | ASP - Area Lagonegro P.O. LAURIA
| C.5938 | PODOSCOPIA, SISTEMA PER | CHINESPORT SPA | PODOSCOPIO LUX | B | ASP - Area Lagonegro P.O. MARATEA *** DISTRETTO
| C.5939 | PODOSCOPIA, SISTEMA PER | CHINESPORT SPA | . | B | ASP - Area Melfi Distretto Sanitario di Base - Lavello
| C.5940 | PODOSCOPIA, SISTEMA PER | FERROX SAS | PLANTOS POLAR | B | AOR - Villa d'Agri
| C.5941 | PODOSCOPIA, SISTEMA PER | FERROX SAS | PLANTOS POLAR | B | AOR - Villa d'Agri
| C.5942 | PODOSCOPIA, SISTEMA PER | FISIOTECH SRL | 3098 S | B | AOR - Villa d'Agri
| C.5943 | PODOSCOPIA, SISTEMA PER | MEDIMATIC AS | TELEPODOMETRO 1.0 | B | ASM - diabetologia p.o. matera - ambulatorio
| C.5944 | PODOSCOPIA, SISTEMA PER | P.A.M. SNC DI PASIAN A & C. | PAL 88 | B | ASP - Area Potenza DS BRIENZA
| C.5945 | PODOSCOPIA, SISTEMA PER | PAM SNC DI PASIAN & C | n.d. | B | AOR - Melfi
| C.5946 | PODOSCOPIA, SISTEMA PER | PAM SNC DI PASIAN & C | PAL 88 | B | AOR - Villa d'Agri
| C.5947 | PODOSCOPIA, SISTEMA PER | PAM SNC DI PASIAN & C | PAL 88 | B | ASP - Area Potenza DS VILLA D'AGRI
| C.5948 | PODOSCOPIA, SISTEMA PER | PAM SNC DI PASIAN A & C | - | B | ASP - Area Lagonegro AMBULATORIO ROTONDA
| C.5949 | PODOSCOPIA, SISTEMA PER | PRODUTTORE NON RILEVABILE | NON SPECIFICATO | B | ASM - ortopedia p.o. matera - ambulatorio
| C.5950 | POLARIMETRIA LASER, APPARECCHIO PER | ZEISS CARL | GDX VCC | B | ASP - Area Lagonegro P.O. CHIAROMONTE
| C.5951 | POLIGRAFO | - | - | B | ASM - cardiologia e utic p.o. policoro - utic
| C.5952 | POLIGRAFO | BARD ELECTRO MEDICAL SYSTEMS INC | LABSYSTEM DUO | B | ASM - Sala Operatoria P.O. Mt.
| C.5953 | POLISONNIGRAFO | NOX MEDICAL | NOX- T3 | A | ASM - pneumologia p.o matera - ambulatorio ospedale
| C.5954 | POLISONNIGRAFO | NOX MEDICAL | NOX-T3 | A | ASM - pneumologia territoriale - sede centrale asm
| C.5955 | POLISONNIGRAFO | SOMNOMEDICS GMBH | SOMNOSCREEN | B | AOR - Villa d'Agri
| C.5956 | POLISONNIGRAFO | SOMNOMEDICS GMBH | SOMNOTOUCH RESP | B | AOR - Villa d'Agri
| C.5957 | POLISONNIGRAFO | WEINMANN GMBH & CO | WM 94200 SOMNOCHECK EFFORT | B | AOR - Villa d'Agri
| C.5958 | POLTRONA OPERATORIA | . | . | A | ASP - Area Melfi P.O. di Venosa
| C.5959 | POLTRONA OPERATORIA | APPASAMY | AAST2000 | A | ASP - Area Lagonegro P.O. MARATEA *** DISTRETTO
| C.5960 | POLTRONA OPERATORIA | BRUSAFERRI & C SRL LEMI | LEMI 4 | A | AOR - Lagonegro
| C.5961 | POLTRONA OPERATORIA | BRUSAFERRI & C SRL LEMI | LEMI GYNO | A | IRCCS CROB - Rionero
| C.5962 | POLTRONA OPERATORIA | CBM SRL | - | B | ASM - Sala Operatoria P.O. Mt.
| C.5963 | POLTRONA OPERATORIA | RINI | 650030 | A | ASP - Area Lagonegro P.O. CHIAROMONTE
| C.5964 | POLTRONA PER TERAPIA | - | - | B | ASM - endocrinologia - ospedale tinchi
| C.5965 | POLTRONA PER TERAPIA | - | - | B | ASM - endocrinologia - ospedale tinchi
| C.5966 | POLTRONA PER TERAPIA | - | - | B | ASM - medicina p.o. policoro - risorse comuni
| C.5967 | POLTRONA PER TERAPIA | - | - | B | ASM - medicina p.o. policoro - risorse comuni
| C.5968 | POLTRONA PER TERAPIA | - | - | B | ASM - sit p.o. policoro
| C.5969 | POLTRONA PER TERAPIA | - | - | B | ASM - sit p.o. policoro
| C.5970 | POLTRONA PER TERAPIA | . | . | B | ASP - Area Melfi Distretto Sanitario di Base - Lavello
| C.5971 | POLTRONA PER TERAPIA | . | . | B | ASP - Area Melfi Distretto Sanitario di Base - Melfi
| C.5972 | POLTRONA PER TERAPIA | BAXTER HEALTHCARE CORP | N.D. | B | AOR - Melfi
| C.5973 | POLTRONA PER TERAPIA | BAXTER HEALTHCARE CORP | N.D. | B | AOR - Melfi
| C.5974 | POLTRONA PER TERAPIA | BIO ITALIA SAS | 20/12/29530 | B | ASP - Area Lagonegro POLIAMBULATORIO LAGONEGRO
| C.5975 | POLTRONA PER TERAPIA | BIO ITALIA SAS | 20/12/29530 | B | ASP - Area Lagonegro POLIAMBULATORIO LAGONEGRO
| C.5976 | POLTRONA PER TERAPIA | BIONIC | PROFIL 3 | B | AOR - Potenza
| C.5977 | POLTRONA PER TERAPIA | BIONIC | PROFIL 3 | B | AOR - Potenza
| C.5978 | POLTRONA PER TERAPIA | BIONIC | PROFIL 3 | B | AOR - Potenza
| C.5979 | POLTRONA PER TERAPIA | BIONIC | PROFIL 3 | B | AOR - Potenza
| C.5980 | POLTRONA PER TERAPIA | BIONIC MEDIZINTECHNIK GMBH | UNIVERSAL LINE | B | ASP - Area Melfi P.O. di Venosa
| C.5981 | POLTRONA PER TERAPIA | BIONIC MEDIZINTECHNIK GMBH | UNIVERSAL LINE | B | ASP - Area Melfi P.O. di Venosa
| C.5982 | POLTRONA PER TERAPIA | BIONIC MEDIZINTECHNIK GMBH | UNIVERSAL LINE | B | ASP - Area Melfi P.O. di Venosa
| C.5983 | POLTRONA PER TERAPIA | BIONIC MEDIZINTECHNIK GMBH | UNIVERSAL LINE | B | ASP - Area Melfi P.O. di Venosa
| C.5984 | POLTRONA PER TERAPIA | CHINESPORT SPA | . | B | ASP - Area Melfi Distretto Sanitario di Base - Rionero in Vulture
| C.5985 | POLTRONA PER TERAPIA | CHINESPORT SPA | . | B | ASP - Area Melfi P.O. di Venosa
| C.5986 | POLTRONA PER TERAPIA | CHINESPORT SPA | UNION TEST | B | ASP - Area Melfi P.O. di Venosa
| C.5987 | POLTRONA PER TERAPIA | DAY CLINIC | MALVESTIO | B | AOR - Potenza
| C.5988 | POLTRONA PER TERAPIA | DAY CLINIC | MALVESTIO | B | AOR - Potenza
| C.5989 | POLTRONA PER TERAPIA | DAY CLINIC | MALVESTIO | B | AOR - Potenza
| C.5990 | POLTRONA PER TERAPIA | DAY CLINIC | MALVESTIO | B | AOR - Potenza
| C.5991 | POLTRONA PER TERAPIA | DAY CLINIC | MALVESTIO | B | AOR - Potenza
| C.5992 | POLTRONA PER TERAPIA | DAY CLINIC | MALVESTIO | B | AOR - Potenza
| C.5993 | POLTRONA PER TERAPIA | DAY CLINIC | MALVESTIO | B | AOR - Potenza
| C.5994 | POLTRONA PER TERAPIA | DAY CLINIC | MALVESTIO | B | AOR - Potenza
| C.5995 | POLTRONA PER TERAPIA | DAY CLINIC | MALVESTIO | B | AOR - Potenza
| C.5996 | POLTRONA PER TERAPIA | DAY CLINIC | MALVESTIO | B | AOR - Potenza
| C.5997 | POLTRONA PER TERAPIA | DAY CLINIC | MALVESTIO | B | AOR - Potenza
| C.5998 | POLTRONA PER TERAPIA | DAY CLINIC | MALVESTIO | B | AOR - Potenza
| C.5999 | POLTRONA PER TERAPIA | DAY CLINIC | MALVESTIO | B | AOR - Potenza
| C.6000 | POLTRONA PER TERAPIA | DAY CLINIC | MALVESTIO | B | AOR - Potenza
| C.6001 | POLTRONA PER TERAPIA | DAY CLINIC | MALVESTIO | B | AOR - Potenza
| C.6002 | POLTRONA PER TERAPIA | DAY CLINIC | MALVESTIO | B | AOR - Potenza
| C.6003 | POLTRONA PER TERAPIA | DAY CLINIC | MALVESTIO | B | AOR - Potenza
| C.6004 | POLTRONA PER TERAPIA | DAY CLINIC | MALVESTIO | B | AOR - Potenza
| C.6005 | POLTRONA PER TERAPIA | FAVERO HEALTH PROJECTS SPA | 9LS0022 | B | ASM - laboratorio analisi - ospedale tinchi
| C.6006 | POLTRONA PER TERAPIA | FAVERO HEALTH PROJECTS SPA | 9LS0022 | B | ASM - laboratorio analisi - ospedale tinchi
| C.6007 | POLTRONA PER TERAPIA | FRASTEMA OPHTHALMICS SRL | 88 BE | B | ASP - Area Melfi Casa Circondariale di Melfi
| C.6008 | POLTRONA PER TERAPIA | FRASTEMA OPHTHALMICS SRL | 88 BE | B | ASP - Area Melfi Distretto Sanitario di Base - Genzano
| C.6009 | POLTRONA PER TERAPIA | FRASTEMA OPHTHALMICS SRL | 88 BE | B | ASP - Area Melfi Distretto Sanitario di Base - Melfi
| C.6010 | POLTRONA PER TERAPIA | GARDHEN BILANCE | STEPHEN H ECO | B | AOR - Potenza
| C.6011 | POLTRONA PER TERAPIA | GARDHEN BILANCE | STEPHEN H ECO | B | AOR - Potenza
| C.6012 | POLTRONA PER TERAPIA | GARDHEN BILANCE | STEPHEN H ECO | B | AOR - Potenza
| C.6013 | POLTRONA PER TERAPIA | GARDHEN BILANCE | STEPHEN H ECO | B | AOR - Potenza
| C.6014 | POLTRONA PER TERAPIA | GARDHEN BILANCE | STEPHEN H ECO | B | AOR - Potenza
| C.6015 | POLTRONA PER TERAPIA | GARDHEN BILANCE SRL | STEPHEN H ECO 1 | B | ASP - Area Lagonegro POLIAMBULATORIO LAGONEGRO
| C.6016 | POLTRONA PER TERAPIA | GARDHEN BILANCE SRL | STEPHEN H ECO 1 | B | ASP - Area Lagonegro POLIAMBULATORIO LAGONEGRO
| C.6017 | POLTRONA PER TERAPIA | GIVAS | AP 40.96 | B | AOR - Potenza
| C.6018 | POLTRONA PER TERAPIA | GIVAS | AP 40.96 | B | AOR - Potenza
| C.6019 | POLTRONA PER TERAPIA | GIVAS | AP 40.96 | B | AOR - Potenza
| C.6020 | POLTRONA PER TERAPIA | GIVAS | AP 40.96 | B | AOR - Potenza
| C.6021 | POLTRONA PER TERAPIA | GIVAS | AP 40.96 | B | AOR - Potenza
| C.6022 | POLTRONA PER TERAPIA | GIVAS | AP 40.96 | B | AOR - Potenza
| C.6023 | POLTRONA PER TERAPIA | GIVAS | AP 40.96 | B | AOR - Potenza
| C.6024 | POLTRONA PER TERAPIA | GIVAS | AP 40.96 | B | AOR - Potenza
| C.6025 | POLTRONA PER TERAPIA | GIVAS | AP 40.96 | B | AOR - Potenza
| C.6026 | POLTRONA PER TERAPIA | GIVAS | AP 40.96 | B | AOR - Potenza
| C.6027 | POLTRONA PER TERAPIA | GIVAS | AP 40.96 | B | AOR - Potenza
| C.6028 | POLTRONA PER TERAPIA | GIVAS | AP 40.96 | B | AOR - Potenza
| C.6029 | POLTRONA PER TERAPIA | GIVAS | AP 40.96 | B | AOR - Potenza
| C.6030 | POLTRONA PER TERAPIA | GIVAS | AP 40.96 | B | AOR - Potenza
| C.6031 | POLTRONA PER TERAPIA | GIVAS | AP 40.96 | B | AOR - Potenza
| C.6032 | POLTRONA PER TERAPIA | GIVAS | AP 40.96 | B | AOR - Potenza
| C.6033 | POLTRONA PER TERAPIA | GIVAS SRL | AP 4096 | B | AOR - Lagonegro
| C.6034 | POLTRONA PER TERAPIA | GIVAS SRL | AP 4096 | B | AOR - Lagonegro
| C.6035 | POLTRONA PER TERAPIA | GIVAS SRL | AP 4096 | B | AOR - Lagonegro
| C.6036 | POLTRONA PER TERAPIA | GIVAS SRL | AP4095 | B | AOR - Melfi
| C.6037 | POLTRONA PER TERAPIA | GIVAS SRL | AP4095 | B | AOR - Melfi
| C.6038 | POLTRONA PER TERAPIA | GIVAS SRL | AP 4096 | B | ASP - Area Lagonegro AMBULATORIO CASTELLUCCIO INFERIORE
| C.6039 | POLTRONA PER TERAPIA | GIVAS SRL | AP 4096 | B | ASP - Area Lagonegro AMBULATORIO LATRONICO
| C.6040 | POLTRONA PER TERAPIA | GIVAS SRL | AP 4096 | B | ASP - Area Lagonegro AMBULATORIO ROCCANOVA
| C.6041 | POLTRONA PER TERAPIA | GIVAS SRL | AP 4096 | B | ASP - Area Lagonegro AMBULATORIO TRECCHINA
| C.6042 | POLTRONA PER TERAPIA | GIVAS SRL | AP 4096 | B | ASP - Area Lagonegro AMBULATORIO VIGGIANELLO
| C.6043 | POLTRONA PER TERAPIA | GIVAS SRL | AP 4096 | B | ASP - Area Lagonegro P.O. CHIAROMONTE
| C.6044 | POLTRONA PER TERAPIA | GIVAS SRL | AP 4095 | B | ASP - Area Lagonegro P.O. LAURIA
| C.6045 | POLTRONA PER TERAPIA | GIVAS SRL | AP 4095 | B | ASP - Area Lagonegro P.O. LAURIA
| C.6046 | POLTRONA PER TERAPIA | GIVAS SRL | AP 4095 | B | ASP - Area Lagonegro P.O. LAURIA
| C.6047 | POLTRONA PER TERAPIA | GIVAS SRL | AP 4095 | B | ASP - Area Lagonegro P.O. LAURIA
| C.6048 | POLTRONA PER TERAPIA | GIVAS SRL | AP 4096 | B | ASP - Area Lagonegro P.O. LAURIA
| C.6049 | POLTRONA PER TERAPIA | GIVAS SRL | AP 4096 | B | ASP - Area Lagonegro P.O. LAURIA
| C.6050 | POLTRONA PER TERAPIA | GIVAS SRL | AP 4096 | B | ASP - Area Potenza DS POTENZA
| C.6051 | POLTRONA PER TERAPIA | GIVAS SRL | AP 4096 | B | ASP - Area Potenza DS POTENZA
| C.6052 | POLTRONA PER TERAPIA | GIVAS SRL | 40.96 | B | IRCCS CROB - Rionero
| C.6053 | POLTRONA PER TERAPIA | GIVAS SRL | 40.96 | B | IRCCS CROB - Rionero
| C.6054 | POLTRONA PER TERAPIA | GIVAS SRL | 40.96 | B | IRCCS CROB - Rionero
| C.6055 | POLTRONA PER TERAPIA | GIVAS SRL | 40.96 | B | IRCCS CROB - Rionero
| C.6056 | POLTRONA PER TERAPIA | GIVAS SRL | 40.96 | B | IRCCS CROB - Rionero
| C.6057 | POLTRONA PER TERAPIA | GIVAS SRL | 40.96 | B | IRCCS CROB - Rionero
| C.6058 | POLTRONA PER TERAPIA | GIVAS SRL | 40.96 | B | IRCCS CROB - Rionero
| C.6059 | POLTRONA PER TERAPIA | GIVAS SRL | 40.96 | B | IRCCS CROB - Rionero
| C.6060 | POLTRONA PER TERAPIA | GIVAS SRL | 40.96 | B | IRCCS CROB - Rionero
| C.6061 | POLTRONA PER TERAPIA | GIVAS SRL | 40.96 | B | IRCCS CROB - Rionero
| C.6062 | POLTRONA PER TERAPIA | GIVAS SRL | 40.96 | B | IRCCS CROB - Rionero
| C.6063 | POLTRONA PER TERAPIA | GIVAS SRL | 40.96 | B | IRCCS CROB - Rionero
| C.6064 | POLTRONA PER TERAPIA | GIVAS SRL | 40.96 | B | IRCCS CROB - Rionero
| C.6065 | POLTRONA PER TERAPIA | GIVAS SRL | 40.96 | B | IRCCS CROB - Rionero
| C.6066 | POLTRONA PER TERAPIA | GIVAS SRL | 40.96 | B | IRCCS CROB - Rionero
| C.6067 | POLTRONA PER TERAPIA | GIVAS SRL | 40.96 | B | IRCCS CROB - Rionero
| C.6068 | POLTRONA PER TERAPIA | GIVAS SRL | 40.96 | B | IRCCS CROB - Rionero
| C.6069 | POLTRONA PER TERAPIA | GIVAS SRL | 40.96 | B | IRCCS CROB - Rionero
| C.6070 | POLTRONA PER TERAPIA | GIVAS SRL | 40.96 | B | IRCCS CROB - Rionero
| C.6071 | POLTRONA PER TERAPIA | GIVAS SRL | 40.96 | B | IRCCS CROB - Rionero
| C.6072 | POLTRONA PER TERAPIA | GIVAS SRL | 40.96 | B | IRCCS CROB - Rionero
| C.6073 | POLTRONA PER TERAPIA | LIKAMED | SMRT | B | AOR - Potenza
| C.6074 | POLTRONA PER TERAPIA | LIKAMED | SMRT | B | AOR - Potenza
| C.6075 | POLTRONA PER TERAPIA | LIKAMED | SMRT | B | AOR - Potenza
| C.6076 | POLTRONA PER TERAPIA | LIKAMED | SMRT | B | AOR - Potenza
| C.6077 | POLTRONA PER TERAPIA | LIKAMED | SMRT | B | AOR - Potenza
| C.6078 | POLTRONA PER TERAPIA | LIKAMED | SMRT | B | AOR - Potenza
| C.6079 | POLTRONA PER TERAPIA | LIKAMED | SMRT | B | AOR - Potenza
| C.6080 | POLTRONA PER TERAPIA | LIKAMED | SMRT | B | AOR - Potenza
| C.6081 | POLTRONA PER TERAPIA | LIKAMED | SMRT | B | AOR - Potenza
| C.6082 | POLTRONA PER TERAPIA | LIKAMED GMBH | NOVO CE 300 | B | AOR - Melfi
| C.6083 | POLTRONA PER TERAPIA | LIKAMED GMBH | NOVO CE 300 | B | AOR - Melfi
| C.6084 | POLTRONA PER TERAPIA | LIKAMED GMBH | SMART | B | ASP - Area Lagonegro AMBULATORIO ROTONDA
| C.6085 | POLTRONA PER TERAPIA | LIKAMED GMBH | SMART | B | ASP - Area Lagonegro P.O. LAURIA
| C.6086 | POLTRONA PER TERAPIA | MONEMEDICAL | DA 02 L | B | AOR - Potenza
| C.6087 | POLTRONA PER TERAPIA | N.D. | SMART | B | AOR - Melfi
| C.6088 | POLTRONA PER TERAPIA | N.D. | SMART | B | AOR - Melfi
| C.6089 | POLTRONA PER TERAPIA | n.d. | n.d. | B | ASP - Area Melfi Distretto Sanitario di Base - Rionero in Vulture
| C.6090 | POLTRONA PER TERAPIA | NETZTEIL | - | B | ASP - Area Melfi P.O. di Venosa
| C.6091 | POMPA A SIRINGA | - | - | B | ASM - cardiologia e utic p.o. policoro - Cardiologia Riabilitativa
| C.6092 | POMPA A SIRINGA | - | - | B | ASM - cardiologia e utic p.o. policoro - utic
| C.6093 | POMPA A SIRINGA | B BRAUN GMBH | PERFUSOR COMPACT S | A | AOR - Lagonegro
| C.6094 | POMPA A SIRINGA | B BRAUN GMBH | PERFUSOR COMPACT S | A | AOR - Lagonegro
| C.6095 | POMPA A SIRINGA | B BRAUN GMBH | PERFUSOR COMPACT S | A | AOR - Lagonegro
| C.6096 | POMPA A SIRINGA | B BRAUN GMBH | PERFUSOR COMPACT S | A | AOR - Lagonegro
| C.6097 | POMPA A SIRINGA | B BRAUN GMBH | PERFUSOR COMPACT S | A | AOR - Lagonegro
| C.6098 | POMPA A SIRINGA | B BRAUN GMBH | PERFUSOR COMPACT S | A | AOR - Lagonegro
| C.6099 | POMPA A SIRINGA | B BRAUN GMBH | PERFUSOR COMPACT S | A | AOR - Lagonegro
| C.6100 | POMPA A SIRINGA | B-BRAUN | PERFUSOR SECURA | A | AOR - Melfi
| C.6101 | POMPA A SIRINGA | B-BRAUN | PERFUSOR SECURA | A | AOR - Melfi
| C.6102 | POMPA A SIRINGA | B-BRAUN | PERFUSOR SECURA | A | AOR - Melfi
| C.6103 | POMPA A SIRINGA | B-BRAUN | PERFUSOR SECURA | A | AOR - Melfi
| C.6104 | POMPA A SIRINGA | B-BRAUN | PERFUSOR SECURA | A | AOR - Melfi
| C.6105 | POMPA A SIRINGA | B-BRAUN | PERFUSOR SECURA | A | AOR - Melfi
| C.6106 | POMPA A SIRINGA | CARDINAL HEALTH 303 INC | ASENA GS | A | AOR - Melfi
| C.6107 | POMPA A SIRINGA | CARDINAL HEALTH 303 INC | ASENA GS | A | AOR - Melfi
| C.6108 | POMPA A SIRINGA | CARDINAL HEALTH 303 INC | ASENA GH | A | AOR - Melfi
| C.6109 | POMPA A SIRINGA | CARDINAL HEALTH 303 INC | ASENA GH | A | AOR - Melfi
| C.6110 | POMPA A SIRINGA | CARDINAL HEALTH 303 INC | ASENA GH | A | AOR - Melfi
| C.6111 | POMPA A SIRINGA | CARDINAL HEALTH 303 INC | ASENA GH | A | AOR - Melfi
| C.6112 | POMPA A SIRINGA | CARDINAL HEALTH 303 INC | ASENA GH | A | AOR - Melfi
| C.6113 | POMPA A SIRINGA | CARDINAL HEALTH 303 INC | ASENA GH | A | AOR - Melfi
| C.6114 | POMPA A SIRINGA | CARDINAL HEALTH 303 INC | ASENA GH | A | AOR - Melfi
| C.6115 | POMPA A SIRINGA | CARDINAL HEALTH 303 INC | ASENA CC Guardrails | A | AOR - Melfi
| C.6116 | POMPA A SIRINGA | CARDINAL HEALTH 303 INC | ASENA CC Guardrails | A | AOR - Melfi
| C.6117 | POMPA A SIRINGA | CARDINAL HEALTH 303 INC | ASENA CC Guardrails | A | AOR - Melfi
| C.6118 | POMPA A SIRINGA | CARDINAL HEALTH 303 INC | ASENA CC Guardrails | A | AOR - Melfi
| C.6119 | POMPA A SIRINGA | CARDINAL HEALTH 303 INC | ASENA CC Guardrails Plus | A | AOR - Melfi
| C.6120 | POMPA A SIRINGA | CARDINAL HEALTH 303 INC | ASENA CC Guardrails Plus | A | AOR - Melfi
| C.6121 | POMPA A SIRINGA | CARDINAL HEALTH 303 INC | ASENA CC Guardrails Plus | A | AOR - Melfi
| C.6122 | POMPA A SIRINGA | CARDINAL HEALTH 303 INC | ASENA CC | A | AOR - Villa d'Agri
| C.6123 | POMPA A SIRINGA | CARDINAL HEALTH 303 INC | ASENA CC | A | AOR - Villa d'Agri
| C.6124 | POMPA A SIRINGA | CARDINAL HEALTH 303 INC | ASENA CC | A | AOR - Villa d'Agri
| C.6125 | POMPA A SIRINGA | CARDINAL HEALTH 303 INC | ASENA CC | A | AOR - Villa d'Agri
| C.6126 | POMPA A SIRINGA | CARDINAL HEALTH 303 INC | ASENA CC | A | AOR - Villa d'Agri
| C.6127 | POMPA A SIRINGA | CARDINAL HEALTH 303 INC | ASENA CC | A | AOR - Villa d'Agri
| C.6128 | POMPA A SIRINGA | CARDINAL HEALTH 303 INC | ASENA CC | A | AOR - Villa d'Agri
| C.6129 | POMPA A SIRINGA | CARDINAL HEALTH 303 INC | ASENA CC | A | AOR - Villa d'Agri
| C.6130 | POMPA A SIRINGA | CARDINAL HEALTH 303 INC | ASENA CC | A | AOR - Villa d'Agri
| C.6131 | POMPA A SIRINGA | CARDINAL HEALTH 303 INC | ASENA CC | A | AOR - Villa d'Agri
| C.6132 | POMPA A SIRINGA | CARDINAL HEALTH 303 INC | ASENA CC | A | AOR - Villa d'Agri
| C.6133 | POMPA A SIRINGA | CARDINAL HEALTH 303 INC | ASENA CC | A | AOR - Villa d'Agri
| C.6134 | POMPA A SIRINGA | CARDINAL HEALTH 303 INC | ASENA CC | A | AOR - Villa d'Agri
| C.6135 | POMPA A SIRINGA | CARDINAL HEALTH SWITZERLAND 317 SARL | ALARIS GS | A | AOR - Melfi
| C.6136 | POMPA A SIRINGA | CARDINAL HEALTH SWITZERLAND 317 SARL | ALARIS GS | A | AOR - Melfi
| C.6137 | POMPA A SIRINGA | CARDINAL HEALTH SWITZERLAND 317 SARL | ALARIS GH | A | AOR - Melfi
| C.6138 | POMPA A SIRINGA | CARDINAL HEALTH SWITZERLAND 317 SARL | ALARIS GH | A | AOR - Melfi
| C.6139 | POMPA A SIRINGA | CARDINAL HEALTH SWITZERLAND 317 SARL | ALARIS GH | A | AOR - Melfi
| C.6140 | POMPA A SIRINGA | CARDINAL HEALTH SWITZERLAND 317 SARL | ALARIS GH | A | AOR - Melfi
| C.6141 | POMPA A SIRINGA | CARDINAL HEALTH SWITZERLAND 317 SARL | ALARIS GH | A | AOR - Melfi
| C.6142 | POMPA A SIRINGA | CARDINAL HEALTH SWITZERLAND 317 SARL | ALARIS GH | A | AOR - Melfi
| C.6143 | POMPA A SIRINGA | CAREFUSION | ALARIS CC | A | ASP - Area Melfi P.O. di Venosa
| C.6144 | POMPA A SIRINGA | CAREFUSION | ALARIS CC | A | ASP - Area Melfi P.O. di Venosa
| C.6145 | POMPA A SIRINGA | CAREFUSION | ALARIS CC | A | ASP - Area Melfi P.O. di Venosa
| C.6146 | POMPA A SIRINGA | CAREFUSION | ALARIS CC | A | ASP - Area Melfi P.O. di Venosa
| C.6147 | POMPA A SIRINGA | FRESENIUS KABI ITALIA SPA | - | A | ASM - Sala Operatoria P.O. Policoro
| C.6148 | POMPA A SIRINGA | FRESENIUS MEDICAL CARE AG | PILOT ANEASTHESIA 2 | A | AOR - Melfi
| C.6149 | POMPA A SIRINGA | FRESENIUS MEDICAL CARE AG | PILOT ANEASTHESIA 2 | A | AOR - Melfi
| C.6150 | POMPA A SIRINGA | FRESENIUS MEDICAL CARE AG | Injection Agila | A | AOR - Melfi
| C.6151 | POMPA A SIRINGA | FRESENIUS MEDICAL CARE AG | PILOT ANEASTHESIA 2 | A | ASP - Area Melfi P.O. di Venosa
| C.6152 | POMPA A SIRINGA | FRESENIUS MEDICAL CARE AG | MASTER ANESTESIA | A | ASP - Area Melfi P.O. di Venosa
| C.6153 | POMPA A SIRINGA | FRESENIUS VIAL SA | PILOT A2 | A | ASP - Area Melfi P.O. di Venosa
| C.6154 | POMPA A SIRINGA | IVAC | P 2000 | A | AOR - Melfi
| C.6155 | POMPA A SIRINGA | TERUMO CORP | TE 372 TERUFUSION | A | IRCCS CROB - Rionero
| C.6156 | POMPA A SIRINGA | TERUMO CORP | TE 371 TERUFUSION | A | IRCCS CROB - Rionero
| C.6157 | POMPA A SIRINGA | TERUMO CORP | TE 371 TERUFUSION | A | IRCCS CROB - Rionero
| C.6158 | POMPA A SIRINGA | TERUMO CORP | TE 371 TERUFUSION | A | IRCCS CROB - Rionero
| C.6159 | POMPA A SIRINGA | TERUMO CORP | TE 312 TERUFUSION | A | IRCCS CROB - Rionero
| C.6160 | POMPA A SIRINGA | TERUMO CORP | TE 332 S TERUFUSION | A | IRCCS CROB - Rionero
| C.6161 | POMPA A SIRINGA | TERUMO CORP | TE 332 S TERUFUSION | A | IRCCS CROB - Rionero
| C.6162 | POMPA A SIRINGA | TERUMO CORP | . | A | IRCCS CROB - Rionero
| C.6163 | POMPA A SIRINGA | TERUMO CORP | TE 332 S TERUFUSION | A | IRCCS CROB - Rionero
| C.6164 | POMPA A SIRINGA | TERUMO CORP | TE 332 S TERUFUSION | A | IRCCS CROB - Rionero
| C.6165 | POMPA A SIRINGA | TERUMO CORP | TE 332 S TERUFUSION | A | IRCCS CROB - Rionero
| C.6166 | POMPA A SIRINGA | TERUMO CORP | TE 332 TERUFUSION | A | IRCCS CROB - Rionero
| C.6167 | POMPA A SIRINGA | TERUMO CORP | TE 332 TERUFUSION | A | IRCCS CROB - Rionero
| C.6168 | POMPA A SIRINGA | TERUMO CORP | TE 332 TERUFUSION | A | IRCCS CROB - Rionero
| C.6169 | POMPA A SIRINGA | TERUMO CORP | TE 332 TERUFUSION | A | IRCCS CROB - Rionero
| C.6170 | POMPA A SIRINGA | TERUMO CORP | TE 332 TERUFUSION | A | IRCCS CROB - Rionero
| C.6171 | POMPA A SIRINGA | TERUMO CORP | TE 332 TERUFUSION | A | IRCCS CROB - Rionero
| C.6172 | POMPA A SIRINGA | TERUMO CORP | TE 332 TERUFUSION | A | IRCCS CROB - Rionero
| C.6173 | POMPA A SIRINGA | TERUMO CORP | TE 332 TERUFUSION | A | IRCCS CROB - Rionero
| C.6174 | POMPA A SIRINGA | TERUMO CORP | TE 332 TERUFUSION | A | IRCCS CROB - Rionero
| C.6175 | POMPA A SIRINGA | TERUMO CORP | TE 332 TERUFUSION | A | IRCCS CROB - Rionero
| C.6176 | POMPA A SIRINGA | TERUMO CORP | TE 332 TERUFUSION | A | IRCCS CROB - Rionero
| C.6177 | POMPA A SIRINGA | TERUMO CORP | TE 332 TERUFUSION | A | IRCCS CROB - Rionero
| C.6178 | POMPA A SIRINGA | TERUMO CORP | TE 332 TERUFUSION | A | IRCCS CROB - Rionero
| C.6179 | POMPA A SIRINGA | TERUMO CORP | TE 332 TERUFUSION | A | IRCCS CROB - Rionero
| C.6180 | POMPA A SIRINGA | TERUMO CORP | TE 332 TERUFUSION | A | IRCCS CROB - Rionero
| C.6181 | POMPA A SIRINGA | TERUMO CORP | TE 332 TERUFUSION | A | IRCCS CROB - Rionero
| C.6182 | POMPA A SIRINGA | TERUMO CORP | TE 332 TERUFUSION | A | IRCCS CROB - Rionero
| C.6183 | POMPA A SIRINGA | TERUMO CORP | TE 332 TERUFUSION | A | IRCCS CROB - Rionero
| C.6184 | POMPA A SIRINGA | TERUMO CORP | TE 332 TERUFUSION | A | IRCCS CROB - Rionero
| C.6185 | POMPA A SIRINGA | TERUMO CORP | TE 332 TERUFUSION | A | IRCCS CROB - Rionero
| C.6186 | POMPA A SIRINGA | TERUMO CORP | TE 332 TERUFUSION | A | IRCCS CROB - Rionero
| C.6187 | POMPA A SIRINGA | TERUMO CORP | TE 332 TERUFUSION | A | IRCCS CROB - Rionero
| C.6188 | POMPA A SIRINGA | TERUMO CORP | TE 332 TERUFUSION | A | IRCCS CROB - Rionero
| C.6189 | POMPA A SIRINGA | TERUMO CORP | TE 312 TERUFUSION | A | IRCCS CROB - Rionero
| C.6190 | POMPA A SIRINGA | TERUMO CORP | TE 312 TERUFUSION | A | IRCCS CROB - Rionero
| C.6191 | POMPA A SIRINGA | TERUMO CORP | TE 312 TERUFUSION | A | IRCCS CROB - Rionero
| C.6192 | POMPA A SIRINGA | TERUMO CORP | TE 312 TERUFUSION | A | IRCCS CROB - Rionero
| C.6193 | POMPA A SIRINGA | TERUMO CORP | TE 312 TERUFUSION | A | IRCCS CROB - Rionero
| C.6194 | POMPA A SIRINGA | TERUMO CORP | TE 312 TERUFUSION | A | IRCCS CROB - Rionero
| C.6195 | POMPA A SIRINGA | TERUMO CORP | TE 312 TERUFUSION | A | IRCCS CROB - Rionero
| C.6196 | POMPA A SIRINGA | TERUMO CORP | TE 312 TERUFUSION | A | IRCCS CROB - Rionero
| C.6197 | POMPA A SIRINGA | TERUMO CORP | TE 312 TERUFUSION | A | IRCCS CROB - Rionero
| C.6198 | POMPA A SIRINGA | TERUMO CORP | TE 312 TERUFUSION | A | IRCCS CROB - Rionero
| C.6199 | POMPA A SIRINGA | TERUMO CORP | TE 312 TERUFUSION | A | IRCCS CROB - Rionero
| C.6200 | POMPA A SIRINGA | TERUMO CORP | TE 312 TERUFUSION | A | IRCCS CROB - Rionero
| C.6201 | POMPA A SIRINGA | TERUMO CORP | TE 312 TERUFUSION | A | IRCCS CROB - Rionero
| C.6202 | POMPA A SIRINGA | TERUMO CORP | TE 312 TERUFUSION | A | IRCCS CROB - Rionero
| C.6203 | POMPA A SIRINGA | TERUMO CORP | TE 312 TERUFUSION | A | IRCCS CROB - Rionero
| C.6204 | POMPA A SIRINGA | TERUMO CORP | TE 312 TERUFUSION | A | IRCCS CROB - Rionero
| C.6205 | POMPA A SIRINGA | TERUMO CORP | TE 312 TERUFUSION | A | IRCCS CROB - Rionero
| C.6206 | POMPA A SIRINGA | TERUMO CORP | TE 312 TERUFUSION | A | IRCCS CROB - Rionero
| C.6207 | POMPA A SIRINGA | TERUMO CORP | TE 312 TERUFUSION | A | IRCCS CROB - Rionero
| C.6208 | POMPA A SIRINGA | TERUMO CORP | TE 332 TERUFUSION | A | IRCCS CROB - Rionero
| C.6209 | POMPA A SIRINGA | TERUMO CORP | TE 332 TERUFUSION | A | IRCCS CROB - Rionero
| C.6210 | POMPA A SIRINGA | TERUMO CORP | TE 332 TERUFUSION | A | IRCCS CROB - Rionero
| C.6211 | POMPA A SIRINGA | TERUMO CORP | TE 332 TERUFUSION | A | IRCCS CROB - Rionero
| C.6212 | POMPA A SIRINGA | TERUMO CORP | TE 332 TERUFUSION | A | IRCCS CROB - Rionero
| C.6213 | POMPA A SIRINGA | TERUMO CORP | TE 332 TERUFUSION | A | IRCCS CROB - Rionero
| C.6214 | POMPA A SIRINGA | TERUMO CORP | TE 312 TERUFUSION | A | IRCCS CROB - Rionero
| C.6215 | POMPA A SIRINGA | TERUMO CORP | TE 372 TERUFUSION | A | IRCCS CROB - Rionero
| C.6216 | POMPA A SIRINGA | TERUMO CORP | TE 372 TERUFUSION | A | IRCCS CROB - Rionero
| C.6217 | POMPA A SIRINGA | TERUMO CORP | TE 312 TERUFUSION | A | IRCCS CROB - Rionero
| C.6218 | POMPA A SIRINGA | TERUMO CORP | TE 312 TERUFUSION | A | IRCCS CROB - Rionero
| C.6219 | POMPA A SIRINGA | TERUMO CORP | TE 312 TERUFUSION | A | IRCCS CROB - Rionero
| C.6220 | POMPA A SIRINGA | TERUMO CORP | TE 312 TERUFUSION | A | IRCCS CROB - Rionero
| C.6221 | POMPA A SIRINGA | TERUMO CORP | TE 312 TERUFUSION | A | IRCCS CROB - Rionero
| C.6222 | POMPA A SIRINGA | TERUMO CORP | TE 312 TERUFUSION | A | IRCCS CROB - Rionero
| C.6223 | POMPA A SIRINGA | TOP CORPORATION | TOP 5300 | A | AOR - Lagonegro
| C.6224 | POMPA DI INFUSIONE | - | - | A | ASM - Sala Operatoria P.O. Policoro
| C.6225 | POMPA DI INFUSIONE | - | - | A | ASM - Sala Operatoria P.O. Policoro
| C.6226 | POMPA DI INFUSIONE | ABBOTT LABORATORIES | LIFECARE 5000 | A | AOR - Lagonegro
| C.6227 | POMPA DI INFUSIONE | ABBOTT LABORATORIES | LIFECARE 5000 | A | AOR - Lagonegro
| C.6228 | POMPA DI INFUSIONE | ABBOTT LABORATORIES | LIFECARE 5000 | A | AOR - Lagonegro
| C.6229 | POMPA DI INFUSIONE | ABBOTT LABORATORIES | LIFECARE 5000 | A | AOR - Lagonegro
| C.6230 | POMPA DI INFUSIONE | ABBOTT LABORATORIES | LIFECARE 5000 | A | AOR - Lagonegro
| C.6231 | POMPA DI INFUSIONE | ABBOTT LABORATORIES | LIFECARE 5000 | A | AOR - Lagonegro
| C.6232 | POMPA DI INFUSIONE | B BRAUN | PERFUSOR SPACE | A | IRCCS CROB - Rionero
| C.6233 | POMPA DI INFUSIONE | B BRAUN | PERFUSOR SPACE | A | IRCCS CROB - Rionero
| C.6234 | POMPA DI INFUSIONE | B BRAUN | PERFUSOR SPACE | A | IRCCS CROB - Rionero
| C.6235 | POMPA DI INFUSIONE | B BRAUN GMBH | INFUSOMAT FMS | A | AOR - Melfi
| C.6236 | POMPA DI INFUSIONE | B BRAUN GMBH | INFUSOMAT FMS | A | AOR - Melfi
| C.6237 | POMPA DI INFUSIONE | B BRAUN GMBH | PERFUSOR SECURA | A | AOR - Melfi
| C.6238 | POMPA DI INFUSIONE | B BRAUN GMBH | PERFUSOR SECURA | A | AOR - Melfi
| C.6239 | POMPA DI INFUSIONE | CARDINAL | GW | A | AOR - Villa d'Agri
| C.6240 | POMPA DI INFUSIONE | CARDINAL HEALTH 303 INC | Alaris GW | A | AOR - Melfi
| C.6241 | POMPA DI INFUSIONE | CARDINAL HEALTH 303 INC | Alaris GW | A | AOR - Melfi
| C.6242 | POMPA DI INFUSIONE | CARDINAL HEALTH 303 INC | ALARIS GP | A | AOR - Villa d'Agri
| C.6243 | POMPA DI INFUSIONE | CARDINAL HEALTH 303 INC | ALARIS GP | A | AOR - Villa d'Agri
| C.6244 | POMPA DI INFUSIONE | CARDINAL HEALTH 303 INC | ALARIS GP | A | AOR - Villa d'Agri
| C.6245 | POMPA DI INFUSIONE | CARDINAL HEALTH 303 INC | ALARIS GP | A | AOR - Villa d'Agri
| C.6246 | POMPA DI INFUSIONE | CARDINAL HEALTH 303 INC | ALARIS GP | A | AOR - Villa d'Agri
| C.6247 | POMPA DI INFUSIONE | CARDINAL HEALTH 303 INC | ALARIS GP | A | AOR - Villa d'Agri
| C.6248 | POMPA DI INFUSIONE | CARDINAL HEALTH 303 INC | ALARIS GP | A | AOR - Villa d'Agri
| C.6249 | POMPA DI INFUSIONE | CARDINAL HEALTH 303 INC | ALARIS GP | A | AOR - Villa d'Agri
| C.6250 | POMPA DI INFUSIONE | CARDINAL HEALTH 303 INC | ALARIS GP | A | AOR - Villa d'Agri
| C.6251 | POMPA DI INFUSIONE | CARDINAL HEALTH 303 INC | ALARIS GP | A | AOR - Villa d'Agri
| C.6252 | POMPA DI INFUSIONE | CARDINAL HEALTH 303 INC | ALARIS GP | A | AOR - Villa d'Agri
| C.6253 | POMPA DI INFUSIONE | CARDINAL HEALTH 303 INC | ALARIS GP | A | AOR - Villa d'Agri
| C.6254 | POMPA DI INFUSIONE | CARDINAL HEALTH 303 INC | ALARIS GP | A | AOR - Villa d'Agri
| C.6255 | POMPA DI INFUSIONE | CARDINAL HEALTH 303 INC | ALARIS GP | A | AOR - Villa d'Agri
| C.6256 | POMPA DI INFUSIONE | CARDINAL HEALTH 303 INC | ALARIS GP | A | AOR - Villa d'Agri
| C.6257 | POMPA DI INFUSIONE | CARDINAL HEALTH 303 INC | ALARIS GP | A | AOR - Villa d'Agri
| C.6258 | POMPA DI INFUSIONE | CARDINAL HEALTH 303 INC | ALARIS GP | A | AOR - Villa d'Agri
| C.6259 | POMPA DI INFUSIONE | CARDINAL HEALTH 303 INC | ALARIS GP | A | AOR - Villa d'Agri
| C.6260 | POMPA DI INFUSIONE | CARDINAL HEALTH 303 INC | ALARIS GP | A | AOR - Villa d'Agri
| C.6261 | POMPA DI INFUSIONE | CARDINAL HEALTH 303 INC | ALARIS GP | A | AOR - Villa d'Agri
| C.6262 | POMPA DI INFUSIONE | CARDINAL HEALTH 303 INC | ALARIS GP | A | AOR - Villa d'Agri
| C.6263 | POMPA DI INFUSIONE | CARDINAL HEALTH 303 INC | ALARIS GP | A | AOR - Villa d'Agri
| C.6264 | POMPA DI INFUSIONE | CARDINAL HEALTH 303 INC | ALARIS GP | A | AOR - Villa d'Agri
| C.6265 | POMPA DI INFUSIONE | CARDINAL HEALTH 303 INC | ALARIS GP | A | AOR - Villa d'Agri
| C.6266 | POMPA DI INFUSIONE | CARDINAL HEALTH 303 INC | ALARIS GP | A | AOR - Villa d'Agri
| C.6267 | POMPA DI INFUSIONE | CARDINAL HEALTH SWITZERLAND 317 SARL | ALARIS GW | A | AOR - Villa d'Agri
| C.6268 | POMPA DI INFUSIONE | CARDINAL HEALTH SWITZERLAND 317 SARL | ALARIS GW | A | AOR - Villa d'Agri
| C.6269 | POMPA DI INFUSIONE | CARDINAL HEALTH SWITZERLAND 317 SARL | ALARIS GW | A | AOR - Villa d'Agri
| C.6270 | POMPA DI INFUSIONE | CARDINAL HEALTH SWITZERLAND 317 SARL | ALARIS GW | A | AOR - Villa d'Agri
| C.6271 | POMPA DI INFUSIONE | CARDINAL HEALTH SWITZERLAND 317 SARL | ALARIS GW | A | AOR - Villa d'Agri
| C.6272 | POMPA DI INFUSIONE | CARDINAL HEALTH SWITZERLAND 317 SARL | ALARIS GW | A | AOR - Villa d'Agri
| C.6273 | POMPA DI INFUSIONE | CARDINAL HEALTH SWITZERLAND 317 SARL | ALARIS GW | A | AOR - Villa d'Agri
| C.6274 | POMPA DI INFUSIONE | CARDINAL HEALTH SWITZERLAND 317 SARL | ALARIS GW | A | AOR - Villa d'Agri
| C.6275 | POMPA DI INFUSIONE | CARDINAL HEALTH SWITZERLAND 317 SARL | ALARIS GW | A | AOR - Villa d'Agri
| C.6276 | POMPA DI INFUSIONE | CARDINAL HEALTH SWITZERLAND 317 SARL | ALARIS GW | A | AOR - Villa d'Agri
| C.6277 | POMPA DI INFUSIONE | CARDINAL HEALTH SWITZERLAND 317 SARL | ALARIS GW | A | AOR - Villa d'Agri
| C.6278 | POMPA DI INFUSIONE | CARDINAL HEALTH SWITZERLAND 317 SARL | ALARIS GW | A | AOR - Villa d'Agri
| C.6279 | POMPA DI INFUSIONE | CARDINAL HEALTH SWITZERLAND 317 SARL | ALARIS GW | A | AOR - Villa d'Agri
| C.6280 | POMPA DI INFUSIONE | CARDINAL HEALTH SWITZERLAND 317 SARL | ALARIS GW | A | AOR - Villa d'Agri
| C.6281 | POMPA DI INFUSIONE | CARDINAL HEALTH SWITZERLAND 317 SARL | ALARIS GW | A | AOR - Villa d'Agri
| C.6282 | POMPA DI INFUSIONE | CARDINAL HEALTH SWITZERLAND 317 SARL | ALARIS GW | A | AOR - Villa d'Agri
| C.6283 | POMPA DI INFUSIONE | CARDINAL HEALTH SWITZERLAND 317 SARL | ALARIS GW | A | AOR - Villa d'Agri
| C.6284 | POMPA DI INFUSIONE | CARDINAL HEALTH SWITZERLAND 317 SARL | ALARIS GW | A | AOR - Villa d'Agri
| C.6285 | POMPA DI INFUSIONE | CARDINAL HEALTH SWITZERLAND 317 SARL | ALARIS GW | A | AOR - Villa d'Agri
| C.6286 | POMPA DI INFUSIONE | CARDINAL HEALTH SWITZERLAND 317 SARL | ALARIS GW | A | AOR - Villa d'Agri
| C.6287 | POMPA DI INFUSIONE | CARDINAL HEALTH SWITZERLAND 317 SARL | ALARIS GW | A | AOR - Villa d'Agri
| C.6288 | POMPA DI INFUSIONE | CAREFUSION / CARDINAL HEALTH SWITZERLAND 317 SARL | ALARIS SE DOUBLE CHANNEL | A | AOR - Lagonegro
| C.6289 | POMPA DI INFUSIONE | CAREFUSION / CARDINAL HEALTH SWITZERLAND 317 SARL | ALARIS SE DOUBLE CHANNEL | A | AOR - Lagonegro
| C.6290 | POMPA DI INFUSIONE | CAREFUSION / CARDINAL HEALTH SWITZERLAND 317 SARL | ALARIS SE DOUBLE CHANNEL | A | AOR - Lagonegro
| C.6291 | POMPA DI INFUSIONE | CAREFUSION / CARDINAL HEALTH SWITZERLAND 317 SARL | ALARIS SE DOUBLE CHANNEL | A | AOR - Lagonegro
| C.6292 | POMPA DI INFUSIONE | CAREFUSION / CARDINAL HEALTH SWITZERLAND 317 SARL | ALARIS SE DOUBLE CHANNEL | A | AOR - Lagonegro
| C.6293 | POMPA DI INFUSIONE | FRESENIUS | AGILA VOLUMAT MC | A | AOR - Melfi
| C.6294 | POMPA DI INFUSIONE | FRESENIUS | AGILA VOLUMAT MC | A | AOR - Melfi
| C.6295 | POMPA DI INFUSIONE | FRESENIUS MEDICAL CARE AG | VOLUMAT AGILIA | A | AOR - Villa d'Agri
| C.6296 | POMPA DI INFUSIONE | FRESENIUS MEDICAL CARE AG | VOLUMAT AGILIA | A | AOR - Villa d'Agri
| C.6297 | POMPA DI INFUSIONE | FRESENIUS MEDICAL CARE AG | VOLUMAT AGILIA | A | AOR - Villa d'Agri
| C.6298 | POMPA DI INFUSIONE | FRESENIUS MEDICAL CARE AG | VOLUMAT AGILIA | A | AOR - Villa d'Agri
| C.6299 | POMPA DI INFUSIONE | FRESENIUS MEDICAL CARE AG | VOLUMAT AGILIA | A | AOR - Villa d'Agri
| C.6300 | POMPA DI INFUSIONE | FRESENIUS MEDICAL CARE AG | VOLUMAT AGILIA | A | AOR - Villa d'Agri
| C.6301 | POMPA DI INFUSIONE | FRESENIUS MEDICAL CARE AG | VOLUMAT AGILIA | A | AOR - Villa d'Agri
| C.6302 | POMPA DI INFUSIONE | FRESENIUS MEDICAL CARE AG | VOLUMAT AGILIA | A | AOR - Villa d'Agri
| C.6303 | POMPA DI INFUSIONE | FRESENIUS MEDICAL CARE AG | VOLUMAT AGILIA | A | AOR - Villa d'Agri
| C.6304 | POMPA DI INFUSIONE | FRESENIUS VIAL SA | OPTIMA MS | A | ASP - Area Lagonegro P.O. LAURIA
| C.6305 | POMPA DI INFUSIONE | FRESENIUS VIAL SA | OPTIMA MS | A | ASP - Area Lagonegro P.O. LAURIA
| C.6306 | POMPA DI INFUSIONE | GRASEBY | 3000 | A | AOR - Villa d'Agri
| C.6307 | POMPA DI INFUSIONE | GRASEBY | 3000 | A | AOR - Villa d'Agri
| C.6308 | POMPA DI INFUSIONE | HOSPIRA | Lifecare 5000 | A | AOR - Melfi
| C.6309 | POMPA DI INFUSIONE | HOSPIRA | Lifecare 5000 | A | AOR - Melfi
| C.6310 | POMPA DI INFUSIONE | HOSPIRA | Lifecare 5000 | A | AOR - Melfi
| C.6311 | POMPA DI INFUSIONE | HOSPIRA INC | LIFECARE XL | A | AOR - Lagonegro
| C.6312 | POMPA DI INFUSIONE | HOSPIRA INC | LIFECARE XL | A | AOR - Lagonegro
| C.6313 | POMPA DI INFUSIONE | HOSPIRA INC | LIFECARE XL | A | AOR - Lagonegro
| C.6314 | POMPA DI INFUSIONE | SMITHS MEDICAL MD INC | CADD-LEGACY PCA MOD. 6300 | A | AOR - Lagonegro
| C.6315 | POMPA DI INFUSIONE | SMITHS MEDICAL MD INC | CADD-LEGACY PCA MOD. 6300 | A | AOR - Lagonegro
| C.6316 | POMPA DI INFUSIONE | SMITHS MEDICAL MD INC | CADD-LEGACY PCA MOD. 6300 | A | AOR - Lagonegro
| C.6317 | POMPA DI INFUSIONE | SMITHS MEDICAL MD INC | CADD-LEGACY PCA MOD. 6300 | A | AOR - Lagonegro
| C.6318 | POMPA DI INFUSIONE | SMITHS MEDICAL MD INC | CADD-LEGACY PCA MOD. 6300 | A | AOR - Lagonegro
| C.6319 | POMPA DI INFUSIONE | TERUMO CORP | TE 172 TERUFUSION | A | IRCCS CROB - Rionero
| C.6320 | POMPA DI INFUSIONE | TERUMO CORP | TE 172 TERUFUSION | A | IRCCS CROB - Rionero
| C.6321 | POMPA DI INFUSIONE | TERUMO CORP | TE 172 TERUFUSION | A | IRCCS CROB - Rionero
| C.6322 | POMPA DI INFUSIONE | TERUMO CORP | TE 172 TERUFUSION | A | IRCCS CROB - Rionero
| C.6323 | POMPA DI INFUSIONE | TERUMO CORP | TE 172 TERUFUSION | A | IRCCS CROB - Rionero
| C.6324 | POMPA DI INFUSIONE | TERUMO CORP | TE 172 TERUFUSION | A | IRCCS CROB - Rionero
| C.6325 | POMPA DI INFUSIONE | TERUMO CORP | TE 172 TERUFUSION | A | IRCCS CROB - Rionero
| C.6326 | POMPA DI INFUSIONE | TERUMO CORP | TE 172 TERUFUSION | A | IRCCS CROB - Rionero
| C.6327 | POMPA DI INFUSIONE | TERUMO CORP | TE 172 TERUFUSION | A | IRCCS CROB - Rionero
| C.6328 | POMPA DI INFUSIONE | TERUMO CORP | TE 172 TERUFUSION | A | IRCCS CROB - Rionero
| C.6329 | POMPA DI INFUSIONE | TOP CORPORATION | TOP 3300 | A | AOR - Melfi
| C.6330 | POMPA PER VUOTO | REDAX SRL MEDICAL DEVICES | DRENTECH VACCUM UNIT | B | IRCCS CROB - Rionero
| C.6331 | POMPA PER VUOTO | REDAX SRL MEDICAL DEVICES | DRENTECH VACCUM UNIT | B | IRCCS CROB - Rionero
| C.6332 | POMPA PER VUOTO | REDAX SRL MEDICAL DEVICES | DRENTECH VACCUM UNIT | B | IRCCS CROB - Rionero
| C.6333 | POMPA PERISTALTICA | . | . | A | AOR - Villa d'Agri
| C.6334 | POMPA PERISTALTICA | OLYMPUS | OFP | B | IRCCS CROB - Rionero
| C.6335 | POMPA PERISTALTICA | OLYMPUS OPTICAL CO LTD | OFP-2 | A | ASP - Area Lagonegro P.O. CHIAROMONTE
| C.6336 | PORTATILE PER RADIOGRAFIA, APPARECCHIO | GILARDONI | CALEIDON 300 (portatile radiologico) | A | AOR - Melfi
| C.6337 | PORTATILE PER RADIOGRAFIA, APPARECCHIO | GILARDONI SPA | A7902-02 | A | ASP - Area Potenza Poliamb. M.T. Calcutta Potenza
| C.6338 | PORTATILE PER RADIOGRAFIA, APPARECCHIO | PHILIPS MEDICAL SYSTEMS | MOBIL 300 CP | A | ASP - Area Lagonegro P.O. MARATEA
| C.6339 | PORTATILE PER RADIOGRAFIA, APPARECCHIO | SIAS SOCIETA` ITALIANA APPARECCHI SCIENTIFICI SPA | - | A | AOR - Villa d'Agri
| C.6340 | PORTATILE PER RADIOGRAFIA, APPARECCHIO | TECHNIX | TM S11 | B | AOR - Potenza
| C.6341 | PORTATILE PER RADIOGRAFIA, APPARECCHIO | VILLA SISTEMI MEDICALI | VISITOR AR 30 | A | ASP - Area Lagonegro P.O. CHIAROMONTE
| C.6342 | PORTATILE PER RADIOGRAFIA, APPARECCHIO | VILLA SISTEMI MEDICALI | VISITOR AR 30 | A | ASP - Area Melfi P.O.D. Venosa
| C.6343 | PORTATILE PER RADIOSCOPIA, APPARECCHIO | EUROCOLUMBUS | Euroampli Alien 12 (Intensificatore di brillanza ad arco C) | A | ASP - Area Melfi P.O.D. Venosa
| C.6344 | POTENZIALI EVOCATI AUDIOMETRICI, APPARECCHIO PER | GN GROUP - AMPLIFON | A 321 TC | B | AOR - Potenza
| C.6345 | POTENZIALI EVOCATI AUDIOMETRICI, APPARECCHIO PER | GN GROUP - NEUROSOFT | NEURO AUDIO | B | AOR - Potenza
| C.6346 | POTENZIALI EVOCATI, APPARECCHIO PER L'ANALISI DEI | AMPLAID SPA | MK 12 | B | ASM - orl p.o. matera - ambulatorio
| C.6347 | POTENZIALI EVOCATI, APPARECCHIO PER L'ANALISI DEI | AMPLAID SPA | MK 12 | B | ASM - orl p.o. matera - ambulatorio
| C.6348 | POTENZIALI EVOCATI, APPARECCHIO PER L'ANALISI DEI | DANTEC MEDICAL AS | MAG LITE | B | ASP - Area Lagonegro P.O. LAURIA
| C.6349 | POTENZIALI EVOCATI, APPARECCHIO PER L'ANALISI DEI | DATEC DI RENFTLE EDGAR | MAG LITE COMPACT | B | ASM - neurologia p.o. matera - ambulatorio
| C.6350 | PREPARATORE AUTOMATICO DI VETRINI | CYTYC CORP | THINPREP 2000 | A | IRCCS CROB - Rionero
| C.6351 | PRESSIONE POSITIVA CONTINUA, APPARECCHIO PER | BREAS MEDICAL AB | PV 10 I | A | AOR - Villa d'Agri
| C.6352 | PRESSIONE POSITIVA CONTINUA, APPARECCHIO PER | BREAS MEDICAL AB | PV 100 | B | ASM - malattie infettive p.o. matera - risorse comuni
| C.6353 | PRESSIONE POSITIVA CONTINUA, APPARECCHIO PER | CARADYNE LTD | 820858400 WHISPERFLOW | B | ASM - cardiologia e utic p.o. matera - utic
| C.6354 | PRESSIONE POSITIVA CONTINUA, APPARECCHIO PER | CARDYNE | VISPER FLOW | B | AOR - Potenza
| C.6355 | PRESSIONE POSITIVA CONTINUA, APPARECCHIO PER | FISHER & PAYKEL | INFANT FLOW ADVANCE EME | B | AOR - Potenza
| C.6356 | PRESSIONE POSITIVA CONTINUA, APPARECCHIO PER | FISHER & PAYKEL | INFANT FLOW ADVANCE EME | B | AOR - Potenza
| C.6357 | PRESSIONE POSITIVA CONTINUA, APPARECCHIO PER | FISHER & PAYKEL | INFANT FLOW ADVANCE EME | B | AOR - Potenza
| C.6358 | PRESSIONE POSITIVA CONTINUA, APPARECCHIO PER | MALLINCKRODT | REM+ DUO | B | AOR - Potenza
| C.6359 | PRESSIONE POSITIVA CONTINUA, APPARECCHIO PER | MX TEC INC | MX 02 + ANALYZER | B | AOR - Potenza
| C.6360 | PRESSIONE POSITIVA CONTINUA, APPARECCHIO PER | NELLCOR PURITAN BENNET | KNIGHTSTAR | B | AOR - Potenza
| C.6361 | PRESSIONE POSITIVA CONTINUA, APPARECCHIO PER | NELLCOR PURITAN BENNET | KNIGHTSTAR | B | AOR - Potenza
| C.6362 | PRESSIONE POSITIVA CONTINUA, APPARECCHIO PER | RESMED LTD | SULLIVAN VPAP II ST | A | AOR - Lagonegro
| C.6363 | PRESSIONE POSITIVA CONTINUA, APPARECCHIO PER | RESMED LTD | SULLIVAN VPAP II ST | A | AOR - Lagonegro
| C.6364 | PRESSIONE POSITIVA CONTINUA, APPARECCHIO PER | RESMED LTD | SULLIVAN VPAP II ST | A | AOR - Lagonegro
| C.6365 | PRESSIONE POSITIVA CONTINUA, APPARECCHIO PER | RESPIRONICS INC | REMSTAR LITE | A | AOR - Melfi
| C.6366 | PRESSIONE POSITIVA CONTINUA, APPARECCHIO PER | RESPIRONICS INC | WHISPERFLOW2 CON MONITOR DRITERION 60 | A | AOR - Melfi
| C.6367 | PRESSIONE POSITIVA CONTINUA, APPARECCHIO PER | RESPIRONICS INC | WISPERFLOW F102 FISSO | B | ASM - 118 - grassano
| C.6368 | PRESSIONE POSITIVA CONTINUA, APPARECCHIO PER | RESPIRONICS INC | WISPERFLOW F102 FISSO | B | ASM - 118 - stigliano
| C.6369 | PRESSIONE POSITIVA CONTINUA, APPARECCHIO PER | RESPIRONICS INC | BIPAP VISION | B | ASM - anestesia e rianimazione p.o. matera - rianimazione
| C.6370 | PRESSIONE POSITIVA CONTINUA, APPARECCHIO PER | RESPIRONICS INC | BIPAP VISION | B | ASM - anestesia e rianimazione p.o. matera - rianimazione
| C.6371 | PRESSIONE POSITIVA CONTINUA, APPARECCHIO PER | RESPIRONICS INC | CPAP ARIA LX | B | ASM - anestesia e rianimazione p.o. matera - risorse comuni
| C.6372 | PRESSIONE POSITIVA CONTINUA, APPARECCHIO PER | RESPIRONICS INC | CPAP ARIA LX | B | ASM - anestesia e rianimazione p.o. matera - risorse comuni
| C.6373 | PRESSIONE POSITIVA CONTINUA, APPARECCHIO PER | RESPIRONICS INC | CPAP ARIA LX | B | ASM - anestesia e rianimazione p.o. matera - risorse comuni
| C.6374 | PRESSIONE POSITIVA CONTINUA, APPARECCHIO PER | RESPIRONICS INC | CPAP ARIA LX | B | ASM - anestesia e rianimazione p.o. matera - risorse comuni
| C.6375 | PRESSIONE POSITIVA CONTINUA, APPARECCHIO PER | RESPIRONICS INC | CPAP ARIA LX | B | ASM - anestesia e rianimazione p.o. matera - risorse comuni
| C.6376 | PRESSIONE POSITIVA CONTINUA, APPARECCHIO PER | RESPIRONICS INC | CPAP ARIA LX | B | ASM - anestesia e rianimazione p.o. matera - risorse comuni
| C.6377 | PRESSIONE POSITIVA CONTINUA, APPARECCHIO PER | RESPIRONICS INC | WHISPERFOLOW | B | ASM - AREA SPECIALISTICA INTEGRATA MATERA OSPEDALE
| C.6378 | PRESSIONE POSITIVA CONTINUA, APPARECCHIO PER | RESPIRONICS INC | WHISPERFLOW | B | ASM - AREA SPECIALISTICA INTEGRATA MATERA OSPEDALE
| C.6379 | PRESSIONE POSITIVA CONTINUA, APPARECCHIO PER | RESPIRONICS INC | WISPER-FLOWW | B | ASM - cardiologia e utic p.o. matera - risorse comuni
| C.6380 | PRESSIONE POSITIVA CONTINUA, APPARECCHIO PER | RESPIRONICS INC | BIPAP VISION | B | ASM - cardiologia e utic p.o. matera - utic
| C.6381 | PRESSIONE POSITIVA CONTINUA, APPARECCHIO PER | RESPIRONICS INC | WHISPERFLOW 2-60 | B | ASM - cardiologia e utic p.o. matera - utic
| C.6382 | PRESSIONE POSITIVA CONTINUA, APPARECCHIO PER | RESPIRONICS INC | WISPERFLOW | B | ASM - MEDICINA D'URGENZA (M)
| C.6383 | PRESSIONE POSITIVA CONTINUA, APPARECCHIO PER | RESPIRONICS INC | WHISPERFLOW | B | ASM - MEDICINA D'URGENZA (M)
| C.6384 | PRESSIONE POSITIVA CONTINUA, APPARECCHIO PER | RESPIRONICS INC | WHISPERFLOW 2-20 | B | ASM - pronto soccorso - ospedale tricarico
| C.6385 | PRESSIONE POSITIVA CONTINUA, APPARECCHIO PER | RESPIRONICS INC | WHISPERFLOW GENERATORS | B | ASM - pronto soccorso p.o. matera
| C.6386 | PRESSIONE POSITIVA CONTINUA, APPARECCHIO PER | RESPIRONICS INC | WHISPERFLOW GENERATORS | B | ASM - pronto soccorso p.o. matera
| C.6387 | PRESSIONE POSITIVA CONTINUA, APPARECCHIO PER | RESPIRONICS INC | WHISPERFLOW | B | ASM - pronto soccorso p.o. policoro
| C.6388 | PRESSIONE POSITIVA CONTINUA, APPARECCHIO PER | RESPIRONICS INC | WHISPERFLOW | B | ASM - pronto soccorso p.o. policoro
| C.6389 | PRESSIONE POSITIVA CONTINUA, APPARECCHIO PER | RESPIRONICS INC | REMSTAR PLUS M SERIES | A | ASP - Area Lagonegro P.O. LAURIA
| C.6390 | PRESSIONE POSITIVA CONTINUA, APPARECCHIO PER | SAIME | ULTRA IDEA | B | AOR - Pescopagano
| C.6391 | PRESSIONE POSITIVA CONTINUA, APPARECCHIO PER | VITAL SIGNS INC | VITAL FLOW 100 | A | AOR - Lagonegro
| C.6392 | PRESSIONE POSITIVA CONTINUA, APPARECCHIO PER | VITAL SIGNS INC | VITAL FLOW 100 | B | ASM - anestesia e rianimazione p.o. matera - rianimazione
| C.6393 | PRESSIONE POSITIVA CONTINUA, APPARECCHIO PER | VITAL SIGNS INC | VITAL FLOW 100 | B | ASM - anestesia e rianimazione p.o. matera - rianimazione
| C.6394 | PRESSIONE POSITIVA CONTINUA, APPARECCHIO PER | VITAL SIGNS INC | VITAL FLOW 100 | B | ASM - medicina p.o. matera - ambulatorio
| C.6395 | PRESSOTERAPIA, APPARECCHIO PER | - | - | B | ASM - ambulatorio fisioterapia - ospedale tinchi
| C.6396 | PRESSOTERAPIA, APPARECCHIO PER | BEAC DIVISIONE ELETTROMEDICALI | VASITRON | B | AOR - Villa d'Agri
| C.6397 | PRESSOTERAPIA, APPARECCHIO PER | CFC BIOELETTRONICA | COMPUTER PRESS | B | AOR - Pescopagano
| C.6398 | PRESSOTERAPIA, APPARECCHIO PER | FISIOLINE | LINFOPRESS | B | AOR - Pescopagano
| C.6399 | PRESSOTERAPIA, APPARECCHIO PER | KENDALL HEALTHCARE | SCD RESPONSE 7325 | B | IRCCS CROB - Rionero
| C.6400 | PRESSOTERAPIA, APPARECCHIO PER | KENDALL HEALTHCARE | SCD RESPONSE 7325 | B | IRCCS CROB - Rionero
| C.6401 | PRESSOTERAPIA, APPARECCHIO PER | KENDALL HEALTHCARE | SCD RESPONSE 7325 | B | IRCCS CROB - Rionero
| C.6402 | PRESSOTERAPIA, APPARECCHIO PER | KENDALL HEALTHCARE | SCD RESPONSE 7325 | B | IRCCS CROB - Rionero
| C.6403 | PRESSOTERAPIA, APPARECCHIO PER | KIMED ITALIA SNC DI FERRARA LEONARDO & C | FLUXOMATIC PROTOCOL 1000 | B | ASM - medicina fisica e riabilitazione p.o. matera - ambulatorio
| C.6404 | PRESSOTERAPIA, APPARECCHIO PER | KIMED ITALIA SNC DI FERRARA LEONARDO & C | FLUXOMATIC PROTOCOL 1000 | B | ASM - medicina fisica e riabilitazione p.o. matera - ambulatorio
| C.6405 | PRINTATRICE | EUROPROTEX SRL | . | B | ASP - Area Potenza DS MUROLUCANO
| C.6406 | PROCESSATORE AUTOMATICO DI TESSUTI | DIAPATH SRL | DONATELLO | A | ASM - anatomia patologica p.o. matera - risorse comuni
| C.6407 | PRODUTTORE DI GHIACCIO | ALPENINOX INDUSTRIE SPA | . | B | AOR - Villa d'Agri
| C.6408 | PRODUTTORE DI GHIACCIO | ALPENINOX INDUSTRIE SPA | . | B | AOR - Villa d'Agri
| C.6409 | PRODUTTORE DI GHIACCIO | BREMA ICE MAKERS SPA | IMF 28W-Q | B | ASP - Area Lagonegro P.O. LAURIA
| C.6410 | PRODUTTORE DI GHIACCIO | BREMA ICE MAKERS SPA | IMF 35W-Q | B | ASP - Area Lagonegro P.O. MARATEA
| C.6411 | PRODUTTORE DI GHIACCIO | CIRO FIOCCHETTI | - | B | AOR - Potenza
| C.6412 | PRODUTTORE DI GHIACCIO | KW APPARECCHI SCIENTIFICI SRL | ES 50 | B | ASM - chirurgia generale p.o. matera - risorse comuni
| C.6413 | PRODUTTORE DI GHIACCIO | KW APPARECCHI SCIENTIFICI SRL | ES 50 | B | ASM - pronto soccorso p.o. matera
| C.6414 | PRODUTTORE DI GHIACCIO | MIGEL | KL41 | B | AOR - Pescopagano
| C.6415 | PRODUTTORE DI GHIACCIO | MIGEL | JOY 18 | B | AOR - Potenza
| C.6416 | PRODUTTORE DI GHIACCIO | MIGEL | JOY 18 | B | AOR - Potenza
| C.6417 | PRODUTTORE DI GHIACCIO | MIGEL | JOY 18 | B | AOR - Potenza
| C.6418 | PRODUTTORE DI GHIACCIO | MIGEL | KL21 | B | AOR - Potenza
| C.6419 | PRODUTTORE DI GHIACCIO | MIGEL ICE LINE | KL42 | B | ASP - Area Melfi Distretto Sanitario di Base - Rionero in Vulture
| C.6420 | PRODUTTORE DI GHIACCIO | MIGEL ICELINE | KL42 | B | AOR - Melfi
| C.6421 | PRODUTTORE DI GHIACCIO | PHILIPS | K20 | B | AOR - Potenza
| C.6422 | PRODUTTORE DI GHIACCIO | PHILIPS | K20 | B | AOR - Potenza
| C.6423 | PRODUTTORE DI GHIACCIO | PHILIPS-WHIRPOOL | K20 | B | ASP - Area Potenza
| C.6424 | PRODUTTORE DI GHIACCIO | SCOTSMAN ICE SYSTEMS | ACM 35 | B | ASP - Area Lagonegro P.O. CHIAROMONTE
| C.6425 | PRODUTTORE DI GHIACCIO | SIMAC | SD 40 | B | AOR - Villa d'Agri
| C.6426 | PRODUTTORE DI GHIACCIO | SIMAC | SD 40 | B | AOR - Villa d'Agri
| C.6427 | PRODUTTORE DI GHIACCIO | SIMAG | SD 40 | B | AOR - Lagonegro
| C.6428 | PRODUTTORE DI GHIACCIO | SIMAG | SDN 45 | B | AOR - Pescopagano
| C.6429 | PRODUTTORE DI GHIACCIO | SIMG | 1 SPR 80 | B | AOR - Potenza
| C.6430 | PRODUTTORE DI GHIACCIO | SIMG | SDN 20 WS | B | AOR - Potenza
| C.6431 | PRODUTTORE DI GHIACCIO | SIMG | SD 18 | B | AOR - Potenza
| C.6432 | PRODUTTORE DI GHIACCIO | SIMG | SD 22 | B | AOR - Potenza
| C.6433 | PRODUTTORE DI GHIACCIO | STAFF ICE SYSTEM | MP 22 | B | ASP - Area Lagonegro P.O. LAURIA
| C.6434 | PRODUTTORE DI GHIACCIO | WHIRPOOL | K20AGB022 | B | AOR - Potenza
| C.6435 | PRODUZIONE ACQUA PURA, APPARECCHIO PER | CULLIGAN INTERNATIONAL CO | SDS | B | AOR - Villa d'Agri
| C.6436 | PRODUZIONE ACQUA PURA, APPARECCHIO PER | FRESENIUS KABI AG | AQUA WTV125L | B | AOR - Lagonegro
| C.6437 | PRODUZIONE ACQUA PURA, APPARECCHIO PER | FRESENIUS MEDICAL CARE AG | AQUAWTU | B | AOR - Villa d'Agri
| C.6438 | PRODUZIONE ACQUA PURA, APPARECCHIO PER | MILLIPORE CORP | ELIX 3 | B | AOR - Melfi
| C.6439 | PRODUZIONE ACQUA PURA, APPARECCHIO PER | MILLIPORE CORP | ELIX 5 | B | ASM - farmacia ospedaliera p.o. matera - farmaci risorse comuni
| C.6440 | PRODUZIONE ACQUA PURA, APPARECCHIO PER | MILLIPORE CORP | . | A | IRCCS CROB - Rionero
| C.6441 | PRODUZIONE D'ARIA CALDA, APPARECCHIO PER | OBTURA SPARTAN | 823 700 OBTURA GUTTA PERCHA SYSTEM | B | ASP - Area Lagonegro P.O. CHIAROMONTE
| C.6442 | PRODUZIONE D'ARIA CALDA, APPARECCHIO PER | OBTURA SPARTAN | OBTURA III MAX SYSTEM | B | ASP - Area Lagonegro P.O. LAURIA
| C.6443 | PRODUZIONE D'ARIA CALDA, APPARECCHIO PER | OBTURA SPARTAN | OBTURA III MAX SYSTEM | B | ASP - Area Lagonegro P.O. MARATEA *** DISTRETTO
| C.6444 | PROIETTORE / TAVOLA OPTOMETRICA | - | - | B | ASM - coordinamento attività amministrative ospedaliere - ospedale tinchi
| C.6445 | PROIETTORE / TAVOLA OPTOMETRICA | - | - | B | ASM - CURE PRIMARIE CIRIGLIANO
| C.6446 | PROIETTORE / TAVOLA OPTOMETRICA | - | - | B | ASM - Montalbano Poliambul. distrett.euffici ass.sanitaria (Distretto Pisticci)
| C.6447 | PROIETTORE / TAVOLA OPTOMETRICA | - | - | B | ASM - oculistica p.o. policoro - ambulatorio
| C.6448 | PROIETTORE / TAVOLA OPTOMETRICA | - | - | B | ASM - oculistica p.o. policoro - ambulatorio
| C.6449 | PROIETTORE / TAVOLA OPTOMETRICA | - | - | B | ASM - poliambulatori - sede centrale asm
| C.6450 | PROIETTORE / TAVOLA OPTOMETRICA | - | - | B | ASM - Poliambulatorio Distrettuale - Accettura
| C.6451 | PROIETTORE / TAVOLA OPTOMETRICA | - | - | B | ASM - poliambulatorio distrettuale - distretto policoro LARGO SAN UBERTO
| C.6452 | PROIETTORE / TAVOLA OPTOMETRICA | - | - | B | ASM - poliambulatorio distrettuale - distretto policoro LARGO SAN UBERTO
| C.6453 | PROIETTORE / TAVOLA OPTOMETRICA | - | - | B | ASM - Poliambulatorio Distrettuale - Tursi
| C.6454 | PROIETTORE / TAVOLA OPTOMETRICA | - | - | B | ASM - Poliambulatorio Distrettuale - Tursi
| C.6455 | PROIETTORE / TAVOLA OPTOMETRICA | - | - | B | ASM - Poliambulatorio distrettuale- Valsinni
| C.6456 | PROIETTORE / TAVOLA OPTOMETRICA | - | - | B | ASM - Poliambulatorio distrettuale- Valsinni
| C.6457 | PROIETTORE / TAVOLA OPTOMETRICA | - | - | B | ASM - sit p.o. policoro
| C.6458 | PROIETTORE / TAVOLA OPTOMETRICA | . | . | B | ASP - Area Melfi Casa Circondariale di Melfi
| C.6459 | PROIETTORE / TAVOLA OPTOMETRICA | . | . | B | ASP - Area Melfi Distretto Sanitario Di Base -Forenza
| C.6460 | PROIETTORE / TAVOLA OPTOMETRICA | . | . | B | ASP - Area Melfi Distretto Sanitario Di Base -Forenza
| C.6461 | PROIETTORE / TAVOLA OPTOMETRICA | . | . | B | ASP - Area Melfi Distretto Sanitario di Base - Lavello
| C.6462 | PROIETTORE / TAVOLA OPTOMETRICA | . | . | B | ASP - Area Melfi Distretto Sanitario di Base - Palazzo S. Gervasio
| C.6463 | PROIETTORE / TAVOLA OPTOMETRICA | . | . | B | ASP - Area Melfi Distretto Sanitario di Base - Palazzo S. Gervasio
| C.6464 | PROIETTORE / TAVOLA OPTOMETRICA | . | . | B | ASP - Area Melfi Distretto Sanitario di Base - Rionero in Vulture
| C.6465 | PROIETTORE / TAVOLA OPTOMETRICA | . | . | B | ASP - Area Melfi Distretto Sanitario di Base - Rionero in Vulture
| C.6466 | PROIETTORE / TAVOLA OPTOMETRICA | . | . | B | ASP - Area Melfi Distretto Sanitario di Base- Atella
| C.6467 | PROIETTORE / TAVOLA OPTOMETRICA | . | MONOYER | B | ASP - Area Melfi Distretto Sanitario di Base- Rapone
| C.6468 | PROIETTORE / TAVOLA OPTOMETRICA | . | . | B | ASP - Area Melfi Distretto Sanitario di Base-Barile
| C.6469 | PROIETTORE / TAVOLA OPTOMETRICA | . | . | B | ASP - Area Melfi Distretto Sanitario Di Base-Pescopagano
| C.6470 | PROIETTORE / TAVOLA OPTOMETRICA | . | . | B | ASP - Area Melfi Distretto Sanitario Di Base-Pescopagano
| C.6471 | PROIETTORE / TAVOLA OPTOMETRICA | . | . | B | ASP - Area Melfi Distretto Sanitario di Base-Rapolla
| C.6472 | PROIETTORE / TAVOLA OPTOMETRICA | . | . | B | ASP - Area Melfi Distretto Sanitario Di Base-Ripacandida
| C.6473 | PROIETTORE / TAVOLA OPTOMETRICA | . | . | B | ASP - Area Potenza DS AVIGLIANO
| C.6474 | PROIETTORE / TAVOLA OPTOMETRICA | . | . | B | ASP - Area Potenza DS AVIGLIANO
| C.6475 | PROIETTORE / TAVOLA OPTOMETRICA | . | . | B | ASP - Area Potenza DS MUROLUCANO
| C.6476 | PROIETTORE / TAVOLA OPTOMETRICA | . | . | B | ASP - Area Potenza DS POTENZA
| C.6477 | PROIETTORE / TAVOLA OPTOMETRICA | . | . | B | ASP - Area Potenza DS POTENZA
| C.6478 | PROIETTORE / TAVOLA OPTOMETRICA | . | . | B | ASP - Area Potenza DS POTENZA
| C.6479 | PROIETTORE / TAVOLA OPTOMETRICA | . | . | B | ASP - Area Potenza DS POTENZA
| C.6480 | PROIETTORE / TAVOLA OPTOMETRICA | COMAS OFTALMICA SRL | - | B | ASM - poliambulatorio distrettuale - tricarico
| C.6481 | PROIETTORE / TAVOLA OPTOMETRICA | CSO | CP 2147 | B | AOR - Potenza
| C.6482 | PROIETTORE / TAVOLA OPTOMETRICA | CSO COSTRUZIONI STRUMENTI OFTALMICI SRL | 49 MI3 | B | ASP - Area Melfi Distretto Sanitario di Base - Melfi
| C.6483 | PROIETTORE / TAVOLA OPTOMETRICA | CSO COSTRUZIONI STRUMENTI OFTALMICI SRL | R 2137 | B | ASP - Area Potenza DS POTENZA
| C.6484 | PROIETTORE / TAVOLA OPTOMETRICA | GIVAS SRL | NON SPECIFICATO | B | ASM - oculistica p.o. matera - ambulatorio
| C.6485 | PROIETTORE / TAVOLA OPTOMETRICA | IREM SNC | - | B | ASM - coordinamento attività amministrative ospedaliere - ospedale tinchi
| C.6486 | PROIETTORE / TAVOLA OPTOMETRICA | MICROLENS | ILLUMINATOR CABINET | B | ASP - Area Potenza DS POTENZA
| C.6487 | PROIETTORE / TAVOLA OPTOMETRICA | n.d. | n.d. | B | ASP - Area Melfi P.O. di Venosa
| C.6488 | PROIETTORE / TAVOLA OPTOMETRICA | NON RILEVATO | - | B | ASM - commissione invalidi - sede centrale asm
| C.6489 | PROIETTORE / TAVOLA OPTOMETRICA | NON RILEVATO | - | B | ASM - commissione invalidi - sede centrale asm
| C.6490 | PROIETTORE / TAVOLA OPTOMETRICA | NON RILEVATO | - | B | ASM - coordinamento attività amministrative distrettuali - grassano
| C.6491 | PROIETTORE / TAVOLA OPTOMETRICA | NON RILEVATO | NON SPECIFICATO | B | ASM - poliambulatorio distrettuale - miglionico
| C.6492 | PROIETTORE / TAVOLA OPTOMETRICA | PAM | OTT | B | AOR - Potenza
| C.6493 | PROIETTORE / TAVOLA OPTOMETRICA | PAM ELETTROMEDICALI | . | B | ASP - Area Melfi Distretto Sanitario Di Base- San Fele
| C.6494 | PROIETTORE / TAVOLA OPTOMETRICA | PAM SNC DI PASIAN A & C | DECIMALE 3MT | B | ASM - oculistica p.o. matera - ambulatorio
| C.6495 | PROIETTORE / TAVOLA OPTOMETRICA | POTEC CO LTD | PACP 7000L | B | ASP - Area Potenza DS POTENZA
| C.6496 | PROIETTORE / TAVOLA OPTOMETRICA | PRODUTTORE NON RILEVABILE | NON SPECIFICATO | B | ASM - poliambulatorio distrettuale - pomarico
| C.6497 | PROIETTORE / TAVOLA OPTOMETRICA | SBISA' | - | B | AOR - Potenza
| C.6498 | PROIETTORE / TAVOLA OPTOMETRICA | SBISA' | - | B | AOR - Potenza
| C.6499 | PROIETTORE / TAVOLA OPTOMETRICA | SBISA' | - | B | AOR - Potenza
| C.6500 | PROIETTORE / TAVOLA OPTOMETRICA | SBISA' | - | B | AOR - Potenza
| C.6501 | PROIETTORE / TAVOLA OPTOMETRICA | SBISA` INDUSTRIALE SPA | NON SPECIFICATO | B | ASM - coordinamento attività amministrative distrettuali - montescaglioso
| C.6502 | PROIETTORE / TAVOLA OPTOMETRICA | SBISA` INDUSTRIALE SPA | NON SPECIFICATO | B | ASM - OCULISTICA (M)
| C.6503 | PROIETTORE / TAVOLA OPTOMETRICA | SBISA` INDUSTRIALE SPA | NON SPECIFICATO | B | ASM - oculistica p.o. matera - ambulatorio
| C.6504 | PROIETTORE / TAVOLA OPTOMETRICA | SBISA` INDUSTRIALE SPA | NON SPECIFICATO | B | ASM - poliambulatorio distrettuale - bernalda
| C.6505 | PROIETTORE / TAVOLA OPTOMETRICA | SBISA` INDUSTRIALE SPA | - | B | ASM - poliambulatorio distrettuale - ferrandina
| C.6506 | PROIETTORE / TAVOLA OPTOMETRICA | SBISA` INDUSTRIALE SPA | NON SPECIFICATO | B | ASM - poliambulatorio distrettuale - garaguso
| C.6507 | PROIETTORE / TAVOLA OPTOMETRICA | SBISA` INDUSTRIALE SPA | 4124 1000 I | B | ASP - Area Potenza DS POTENZA
| C.6508 | PULSOSSIMETRO | - | - | A | AOR - Lagonegro
| C.6509 | PULSOSSIMETRO | - | - | A | AOR - Lagonegro
| C.6510 | PULSOSSIMETRO | - | - | A | AOR - Lagonegro
| C.6511 | PULSOSSIMETRO | - | - | A | AOR - Lagonegro
| C.6512 | PULSOSSIMETRO | - | OXY100 | A | ASP - Area Lagonegro P.O. CHIAROMONTE
| C.6513 | PULSOSSIMETRO | - | - | B | ASM - P.T.S. TINCHI
| C.6514 | PULSOSSIMETRO | - | - | B | ASM - pediatria e neonatologia p.o. policoro - ambulatorio
| C.6515 | PULSOSSIMETRO | - | - | B | ASM - pediatria e neonatologia p.o. policoro - ambulatorio
| C.6516 | PULSOSSIMETRO | - | OXIMAX N | B | ASM - pediatria e neonatologia p.o. policoro - degenze
| C.6517 | PULSOSSIMETRO | Aiesi | HS10A | A | AOR - Lagonegro
| C.6518 | PULSOSSIMETRO | Aiesi | HS10A | A | AOR - Lagonegro
| C.6519 | PULSOSSIMETRO | AMI ITALIA SRL | MAX PULS ONE | A | AOR - Villa d'Agri
| C.6520 | PULSOSSIMETRO | BCI | 3401 MMO | B | AOR - Potenza
| C.6521 | PULSOSSIMETRO | BCI INTERNATIONAL INC | 3301 | A | ASM - gastroenterologia p.o. matera - ambulatorio
| C.6522 | PULSOSSIMETRO | BCI INTERNATIONAL INC | SL 003 | A | ASM - geriatria p.o. matera - ambulatorio
| C.6523 | PULSOSSIMETRO | BCI INTERNATIONAL INC | SL 003 | A | ASM - orl p.o. matera - risorse comuni
| C.6524 | PULSOSSIMETRO | BCI INTERNATIONAL INC | SL 003 | A | ASM - pronto soccorso p.o. matera
| C.6525 | PULSOSSIMETRO | BCI INTERNATIONAL INC | SL 003 | A | ASM - pronto soccorso p.o. matera
| C.6526 | PULSOSSIMETRO | BCI INTERNATIONAL INC | SL 003 | A | ASM - urologia p.o. matera - risorse comuni
| C.6527 | PULSOSSIMETRO | BCI INTERNATIONAL INC | 3301 MDD | A | IRCCS CROB - Rionero
| C.6528 | PULSOSSIMETRO | BITMOS GMBH | SAT 805 | A | AOR - Lagonegro
| C.6529 | PULSOSSIMETRO | BITMOS GMBH | SAT 805 | A | AOR - Lagonegro
| C.6530 | PULSOSSIMETRO | BITMOS GMBH | SAT 805 | A | AOR - Lagonegro
| C.6531 | PULSOSSIMETRO | BITMOS GMBH | SAT 805 | A | AOR - Lagonegro
| C.6532 | PULSOSSIMETRO | BITMOS GMBH | SAT 805 | A | AOR - Lagonegro
| C.6533 | PULSOSSIMETRO | Burke & Burke | M800 | A | AOR - Lagonegro
| C.6534 | PULSOSSIMETRO | Burke & Burke | M800 | A | AOR - Lagonegro
| C.6535 | PULSOSSIMETRO | CAMI | OX 100000 | B | AOR - Potenza
| C.6536 | PULSOSSIMETRO | CHARMCARE | PRIZM 3 | B | AOR - Potenza
| C.6537 | PULSOSSIMETRO | CHARMCARE | PRIZM 3 | B | AOR - Potenza
| C.6538 | PULSOSSIMETRO | CHARMCARE | PRIZM 3 | B | AOR - Potenza
| C.6539 | PULSOSSIMETRO | CHARMCARE | PRIZM 3 | B | AOR - Potenza
| C.6540 | PULSOSSIMETRO | CHARMCARE | PRIZM 3 | B | AOR - Potenza
| C.6541 | PULSOSSIMETRO | CHARMCARE | PRIZM 3 | B | AOR - Potenza
| C.6542 | PULSOSSIMETRO | CHARMCARE | PRIZM 3 | B | AOR - Potenza
| C.6543 | PULSOSSIMETRO | CHARMCARE | PRIZM 3 | B | AOR - Potenza
| C.6544 | PULSOSSIMETRO | CHOICEMED ELECTRONIC TECHNOLOGY CO LTD | MD 300 A | A | ASP - Area Lagonegro P.O. CHIAROMONTE
| C.6545 | PULSOSSIMETRO | CONTEC MEDICAL INC | SAT 500 | A | AOR - Lagonegro
| C.6546 | PULSOSSIMETRO | CONTEC MEDICAL INC | SAT 500 | A | AOR - Lagonegro
| C.6547 | PULSOSSIMETRO | CONTEC MEDICAL INC | SAT 500 | A | AOR - Lagonegro
| C.6548 | PULSOSSIMETRO | CONTEC MEDICAL INC | SAT 500 | A | AOR - Lagonegro
| C.6549 | PULSOSSIMETRO | CONTEC MEDICAL INC | SAT 500 | A | AOR - Lagonegro
| C.6550 | PULSOSSIMETRO | CONTEC MEDICAL INC | SAT 500 | A | AOR - Lagonegro
| C.6551 | PULSOSSIMETRO | CONTEC MEDICAL INC | SAT 500 | A | AOR - Lagonegro
| C.6552 | PULSOSSIMETRO | CONTEC MEDICAL INC | SAT 500 | A | AOR - Lagonegro
| C.6553 | PULSOSSIMETRO | CONTEC MEDICAL INC | SAT 500 | A | AOR - Lagonegro
| C.6554 | PULSOSSIMETRO | CONTEC MEDICAL INC | SAT 500 | A | AOR - Lagonegro
| C.6555 | PULSOSSIMETRO | CONTEC MEDICAL INC | SAT 500 | A | AOR - Lagonegro
| C.6556 | PULSOSSIMETRO | CONTEC MEDICAL INC | SAT 500 | A | AOR - Lagonegro
| C.6557 | PULSOSSIMETRO | CONTEC MEDICAL INC | SAT 500 | A | AOR - Lagonegro
| C.6558 | PULSOSSIMETRO | CONTEC MEDICAL INC | SAT 500 | A | ASP - Area Lagonegro P.O. CHIAROMONTE
| C.6559 | PULSOSSIMETRO | CONTEC MEDICAL INC | SAT 500 | A | ASP - Area Lagonegro P.O. CHIAROMONTE
| C.6560 | PULSOSSIMETRO | CONTEC MEDICAL INC | SAT 500 | A | ASP - Area Lagonegro P.O. LAURIA
| C.6561 | PULSOSSIMETRO | CONTEC MEDICAL INC | SAT 500 | A | ASP - Area Lagonegro P.O. LAURIA
| C.6562 | PULSOSSIMETRO | CONTEC MEDICAL INC | SAT 500 | A | ASP - Area Lagonegro P.O. MARATEA
| C.6563 | PULSOSSIMETRO | COVIDIEN | N85 | A | AOR - Melfi
| C.6564 | PULSOSSIMETRO | COVIDIEN | N85 | A | AOR - Melfi
| C.6565 | PULSOSSIMETRO | COVIDIEN | PM10N | B | AOR - Potenza
| C.6566 | PULSOSSIMETRO | COVIDIEN | PM10N | B | AOR - Potenza
| C.6567 | PULSOSSIMETRO | COVIDIEN | PM10N | B | AOR - Potenza
| C.6568 | PULSOSSIMETRO | COVIDIEN | PM10N | B | AOR - Potenza
| C.6569 | PULSOSSIMETRO | COVIDIEN | PM10N | B | AOR - Potenza
| C.6570 | PULSOSSIMETRO | COVIDIEN | PM10N | B | AOR - Potenza
| C.6571 | PULSOSSIMETRO | COVIDIEN | PM10N | B | AOR - Potenza
| C.6572 | PULSOSSIMETRO | COVIDIEN | PM10N | B | AOR - Potenza
| C.6573 | PULSOSSIMETRO | COVIDIEN | PM10N | B | AOR - Potenza
| C.6574 | PULSOSSIMETRO | COVIDIEN | PM10N | B | AOR - Potenza
| C.6575 | PULSOSSIMETRO | COVIDIEN | PM10N | B | AOR - Potenza
| C.6576 | PULSOSSIMETRO | COVIDIEN | PM10N | B | AOR - Potenza
| C.6577 | PULSOSSIMETRO | COVIDIEN | PM10N | B | AOR - Potenza
| C.6578 | PULSOSSIMETRO | COVIDIEN | N-560' | A | ASM - ambulatorio endoscopia digestiva - ospedale tricarico
| C.6579 | PULSOSSIMETRO | COVIDIEN | N-65 | A | ASM - AREA SPECIALISTICA INTEGRATA MATERA OSPEDALE
| C.6580 | PULSOSSIMETRO | COVIDIEN | N-65 | A | ASM - centro regionale per i trapianti d'organo p.o. matera - risorse comuni
| C.6581 | PULSOSSIMETRO | COVIDIEN | N-65P | A | ASM - chirurgia vascolare p.o. matera - ambulatorio
| C.6582 | PULSOSSIMETRO | COVIDIEN | N560 | A | ASM - geriatria p.o. matera - ambulatorio
| C.6583 | PULSOSSIMETRO | COVIDIEN | N560 | A | ASM - geriatria p.o. matera - risorse comuni
| C.6584 | PULSOSSIMETRO | COVIDIEN | BEDSIDE SPO2 | A | ASM - malattie infettive p.o. matera - risorse comuni
| C.6585 | PULSOSSIMETRO | COVIDIEN | OXIMAX | A | ASM - medicina p.o. matera - ambulatorio
| C.6586 | PULSOSSIMETRO | COVIDIEN | N560 | A | ASM - medicina p.o. matera - ambulatorio
| C.6587 | PULSOSSIMETRO | COVIDIEN | BEDSIDE SpO2 | A | ASM - ostetricia e ginecologia p.o. matera - ambulatorio ostetrico
| C.6588 | PULSOSSIMETRO | COVIDIEN | SPO2 | A | ASM - pediatria e neonatologia p.o. matera - ps
| C.6589 | PULSOSSIMETRO | COVIDIEN | N560 | A | ASM - pneumologia p.o matera - ambulatorio ospedale
| C.6590 | PULSOSSIMETRO | COVIDIEN | NELLCOR N-65 | A | ASM - pneumologia p.o matera - ambulatorio ospedale
| C.6591 | PULSOSSIMETRO | COVIDIEN | - | B | ASM - pneumologia p.o matera - ambulatorio ospedale
| C.6592 | PULSOSSIMETRO | COVIDIEN | N560 | A | ASM - pneumologia p.o matera - degenze ospedale
| C.6593 | PULSOSSIMETRO | COVIDIEN | N65P | A | ASM - pneumologia territoriale - sede centrale asm
| C.6594 | PULSOSSIMETRO | COVIDIEN | N65P | A | ASM - pneumologia territoriale - sede centrale asm
| C.6595 | PULSOSSIMETRO | COVIDIEN | BEDSIDE (10005941) | B | ASM - pneumologia territoriale - sede centrale asm
| C.6596 | PULSOSSIMETRO | COVIDIEN | BEDSIDE( 10005941) | B | ASM - pneumologia territoriale - sede centrale asm
| C.6597 | PULSOSSIMETRO | COVIDIEN | BEDSIDE (10005931) | B | ASM - pneumologia territoriale - sede centrale asm
| C.6598 | PULSOSSIMETRO | COVIDIEN | N-65 | A | ASM - servizio immunostrasfusionale p.o. matera
| C.6599 | PULSOSSIMETRO | COVIDIEN | N-65 | A | ASM - servizio immunostrasfusionale p.o. matera
| C.6600 | PULSOSSIMETRO | COVIDIEN | N-560 | A | ASM - servizio immunostrasfusionale p.o. matera
| C.6601 | PULSOSSIMETRO | COVIDIEN | N-65 | A | ASM - U.O. di Malattie Infettive
| C.6602 | PULSOSSIMETRO | COVIDIEN | N65P-1 OXIMAX | A | ASM - urologia p.o. matera - risorse comuni
| C.6603 | PULSOSSIMETRO | COVIDIEN INC. | N-560 | A | AOR - Melfi
| C.6604 | PULSOSSIMETRO | DATEX HOMEDA (GE) | BIOX 3740 | B | AOR - Pescopagano
| C.6605 | PULSOSSIMETRO | DATEX OHMEDA DIVISION INSTRUMENTARIUM CORP | TUFFSAT | A | ASM - 118 - matera ospedale MATERA OSPEDALE
| C.6606 | PULSOSSIMETRO | DATEX OHMEDA DIVISION INSTRUMENTARIUM CORP | TUFFSAT | A | ASM - 118 - matera ospedale MATERA OSPEDALE
| C.6607 | PULSOSSIMETRO | DATEX OHMEDA DIVISION INSTRUMENTARIUM CORP | TUFFSAT | A | ASM - P.T.S. TINCHI
| C.6608 | PULSOSSIMETRO | DATEX OHMEDA DIVISION INSTRUMENTARIUM CORP | TUFFSAT | A | ASM - Poliambulatorio distrettuale- Rotondella
| C.6609 | PULSOSSIMETRO | DATEX OHMEDA DIVISION INSTRUMENTARIUM CORP | TUFFSAT | A | ASM - pronto soccorso p.o. policoro
| C.6610 | PULSOSSIMETRO | DATEX OHMEDA INC | TUFFSAT | A | AOR - Lagonegro
| C.6611 | PULSOSSIMETRO | DATEX OHMEDA INC | 3900 P | A | AOR - Melfi
| C.6612 | PULSOSSIMETRO | DATEX OHMEDA INC | 3900 P | A | AOR - Melfi
| C.6613 | PULSOSSIMETRO | DATEX OHMEDA INC | BIOX 3740 | A | AOR - Melfi
| C.6614 | PULSOSSIMETRO | DATEX OHMEDA INC | 3900 P | A | AOR - Melfi
| C.6615 | PULSOSSIMETRO | DATEX OHMEDA INC | 3900 P | A | AOR - Melfi
| C.6616 | PULSOSSIMETRO | DATEX OHMEDA INC | 3900 P | A | AOR - Villa d'Agri
| C.6617 | PULSOSSIMETRO | DATEX OHMEDA INC | TRUSAT TD | A | ASM - chirurgia plastica p.o. matera - ambulatorio
| C.6618 | PULSOSSIMETRO | DATEX OHMEDA INC | TRUSAT TD | A | ASM - 118 - san mauro
| C.6619 | PULSOSSIMETRO | DATEX OHMEDA INC | TRUSAT OXIMETER | A | ASM - ambulatorio endoscopia digestiva - ospedale tricarico
| C.6620 | PULSOSSIMETRO | DATEX OHMEDA INC | OHMEDA TRUSAT | A | ASM - anestesia e rianimazione p.o. matera - anestesia
| C.6621 | PULSOSSIMETRO | DATEX OHMEDA INC | 3900 P | A | ASM - anestesia e rianimazione p.o. matera - rianimazione
| C.6622 | PULSOSSIMETRO | DATEX OHMEDA INC | TRUSAT OXIMETER | A | ASM - anestesia e rianimazione p.o. matera - rianimazione
| C.6623 | PULSOSSIMETRO | DATEX OHMEDA INC | TRUSAT OXIMETER | A | ASM - anestesia e rianimazione p.o. matera - rianimazione
| C.6624 | PULSOSSIMETRO | DATEX OHMEDA INC | OXYSTAT PLUS 3775 | A | ASM - anestesia e rianimazione p.o. matera - risorse comuni
| C.6625 | PULSOSSIMETRO | DATEX OHMEDA INC | TRUSAT TD | A | ASM - AREA SPECIALISTICA INTEGRATA MATERA OSPEDALE
| C.6626 | PULSOSSIMETRO | DATEX OHMEDA INC | TRUSAT TD | A | ASM - chirurgia generale p.o. matera - risorse comuni
| C.6627 | PULSOSSIMETRO | DATEX OHMEDA INC | TRUSAT TD | A | ASM - chirurgia generale p.o. matera - risorse comuni
| C.6628 | PULSOSSIMETRO | DATEX OHMEDA INC | TRUSAT TD | A | ASM - chirurgia vascolare p.o. matera - risorse comuni
| C.6629 | PULSOSSIMETRO | DATEX OHMEDA INC | TUFFSAT | A | ASM - continuità assistenziale - ferrandina
| C.6630 | PULSOSSIMETRO | DATEX OHMEDA INC | TUFFSAT | A | ASM - continuità assistenziale - grottole
| C.6631 | PULSOSSIMETRO | DATEX OHMEDA INC | TUFFSAT | A | ASM - continuità assistenziale - irsina
| C.6632 | PULSOSSIMETRO | DATEX OHMEDA INC | TRUSAT TD | A | ASM - geriatria p.o. matera - ambulatorio
| C.6633 | PULSOSSIMETRO | DATEX OHMEDA INC | TRUSAT OXSIMETER | A | ASM - geriatria territoriale - sede centrale asm
| C.6634 | PULSOSSIMETRO | DATEX OHMEDA INC | TRUSAT TD | A | ASM - lungodegenza medica - ospedale tricarico
| C.6635 | PULSOSSIMETRO | DATEX OHMEDA INC | TRUSAT TD | A | ASM - lungodegenza medica - ospedale tricarico
| C.6636 | PULSOSSIMETRO | DATEX OHMEDA INC | TRUSAT OXIMETER | A | ASM - lungodegenza medica - ospedale tricarico
| C.6637 | PULSOSSIMETRO | DATEX OHMEDA INC | TRUSAT TD | A | ASM - malattie infettive p.o. matera - ambulatorio
| C.6638 | PULSOSSIMETRO | DATEX OHMEDA INC | TUFFSAT | A | ASM - malattie infettive p.o. matera - risorse comuni
| C.6639 | PULSOSSIMETRO | DATEX OHMEDA INC | TRUSAT TD | A | ASM - medicina p.o. matera - ambulatorio
| C.6640 | PULSOSSIMETRO | DATEX OHMEDA INC | TRUSAT TD | A | ASM - nefrologia p.o. matera - dialisi
| C.6641 | PULSOSSIMETRO | DATEX OHMEDA INC | TRUSAT TD | A | ASM - oculistica p.o. matera - ambulatorio
| C.6642 | PULSOSSIMETRO | DATEX OHMEDA INC | TRUSAT TD | A | ASM - orl p.o. matera - risorse comuni
| C.6643 | PULSOSSIMETRO | DATEX OHMEDA INC | TRUSAT TD | A | ASM - ortopedia p.o. matera - risorse comuni
| C.6644 | PULSOSSIMETRO | DATEX OHMEDA INC | OXIPLETH 520 A | A | ASM - ostetricia e ginecologia p.o. matera - ambulatorio ostetrico
| C.6645 | PULSOSSIMETRO | DATEX OHMEDA INC | TRUSAT TD | A | ASM - ostetricia e ginecologia p.o. matera - risorse comuni
| C.6646 | PULSOSSIMETRO | DATEX OHMEDA INC | TUFFSAT | A | ASM - poliambulatorio distrettuale - miglionico
| C.6647 | PULSOSSIMETRO | DATEX OHMEDA INC | TUFFSAT | A | ASM - poliambulatorio distrettuale - montescaglioso
| C.6648 | PULSOSSIMETRO | DATEX OHMEDA INC | TRUST TD | B | ASM - Sala Operatoria P.O. Mt.
| C.6649 | PULSOSSIMETRO | DATEX OHMEDA INC | TUFFSAT | A | ASM - sert - via gramsci matera VIA GRAMSCI
| C.6650 | PULSOSSIMETRO | DATEX OHMEDA INC | TRUSAT TD | A | ASM - urologia p.o. matera - risorse comuni
| C.6651 | PULSOSSIMETRO | DATEX OHMEDA INC | TUFFSAT | A | ASP - Area Lagonegro AMBULATORIO SAN COSTANTINO ALBANESE
| C.6652 | PULSOSSIMETRO | DATEX OHMEDA INC | TUFFSAT | A | ASP - Area Lagonegro AMBULATORIO VIGGIANELLO
| C.6653 | PULSOSSIMETRO | DATEX OHMEDA INC | TUFFSAT | A | ASP - Area Lagonegro P.O. CHIAROMONTE
| C.6654 | PULSOSSIMETRO | DATEX OHMEDA INC | TUFFSAT | A | ASP - Area Lagonegro P.O. CHIAROMONTE
| C.6655 | PULSOSSIMETRO | DATEX OHMEDA INC | TUFFSAT | A | ASP - Area Lagonegro P.O. LAURIA
| C.6656 | PULSOSSIMETRO | DATEX OHMEDA INC | TUFFSAT | A | ASP - Area Lagonegro P.O. MARATEA
| C.6657 | PULSOSSIMETRO | DATEX OHMEDA INC | TUFFSAT | A | ASP - Area Lagonegro P.O. MARATEA
| C.6658 | PULSOSSIMETRO | DIMED | NELLKOR | A | ASM - pneumologia p.o matera - ambulatorio ospedale
| C.6659 | PULSOSSIMETRO | DIMED | NELLKOR | A | ASM - pneumologia p.o matera - ambulatorio ospedale
| C.6660 | PULSOSSIMETRO | ENVITEC GMBH | PULSIQUANT 8040 | A | ASP - Area Lagonegro POLIAMBULATORIO LAGONEGRO
| C.6661 | PULSOSSIMETRO | FAZZINI SRL | SA 210 | A | AOR - Lagonegro
| C.6662 | PULSOSSIMETRO | FAZZINI SRL | SA 210 | A | AOR - Lagonegro
| C.6663 | PULSOSSIMETRO | FAZZINI SRL | SA 210 | A | AOR - Lagonegro
| C.6664 | PULSOSSIMETRO | FAZZINI SRL | SA 210 | A | ASP - Area Lagonegro AMBULATORIO SAN COSTANTINO ALBANESE
| C.6665 | PULSOSSIMETRO | FAZZINI SRL | SA 210 | A | ASP - Area Lagonegro AMBULATORIO SAN SEVERINO LUCANO / MEZZANA SALICE
| C.6666 | PULSOSSIMETRO | FAZZINI SRL | SA 210 | A | ASP - Area Lagonegro AMBULATORIO VIGGIANELLO
| C.6667 | PULSOSSIMETRO | FAZZINI SRL | SA 210 | A | ASP - Area Lagonegro P.O. CHIAROMONTE
| C.6668 | PULSOSSIMETRO | FAZZINI SRL | SA 210 | A | ASP - Area Lagonegro P.O. CHIAROMONTE
| C.6669 | PULSOSSIMETRO | FAZZINI SRL | SA 210 | A | ASP - Area Lagonegro P.O. CHIAROMONTE
| C.6670 | PULSOSSIMETRO | FAZZINI SRL | SA 210 | A | ASP - Area Lagonegro P.O. LAURIA
| C.6671 | PULSOSSIMETRO | FAZZINI SRL | SA 210 | A | ASP - Area Lagonegro P.O. LAURIA
| C.6672 | PULSOSSIMETRO | FAZZINI SRL | SA 210 | A | ASP - Area Lagonegro P.O. MARATEA
| C.6673 | PULSOSSIMETRO | FAZZINI SRL | SA 210 | A | ASP - Area Lagonegro POLIAMBULATORIO LAGONEGRO
| C.6674 | PULSOSSIMETRO | FAZZINI SRL | SA 210 | A | ASP - Area Melfi Distretto Sanitario Di Base-Ripacandida
| C.6675 | PULSOSSIMETRO | GE | TRUSAT | B | AOR - Potenza
| C.6676 | PULSOSSIMETRO | GE HEALTHCARE CLINICAL SYSTEMS SRL | TRUSAT TD | A | ASM
| C.6677 | PULSOSSIMETRO | GE HEALTHCARE CLINICAL SYSTEMS SRL | TRUSAT TD | A | ASM
| C.6678 | PULSOSSIMETRO | GE HEALTHCARE CLINICAL SYSTEMS SRL | TRUSAT TD | A | ASM
| C.6679 | PULSOSSIMETRO | GE HEALTHCARE CLINICAL SYSTEMS SRL | TRUSAT TD | A | ASM
| C.6680 | PULSOSSIMETRO | GE HEALTHCARE CLINICAL SYSTEMS SRL | TRUSAT TD | A | ASM
| C.6681 | PULSOSSIMETRO | GE HEALTHCARE CLINICAL SYSTEMS SRL | TRUSAT OXIMETER | A | ASM
| C.6682 | PULSOSSIMETRO | GE HEALTHCARE CLINICAL SYSTEMS SRL | TRUSAT TD | A | ASM
| C.6683 | PULSOSSIMETRO | GE HEALTHCARE CLINICAL SYSTEMS SRL | TRUSAT TD | A | ASM
| C.6684 | PULSOSSIMETRO | GE HEALTHCARE CLINICAL SYSTEMS SRL | TRUSAT-TD | A | ASM
| C.6685 | PULSOSSIMETRO | GE HEALTHCARE CLINICAL SYSTEMS SRL | TRUSAT TD | A | ASM
| C.6686 | PULSOSSIMETRO | GE HEALTHCARE CLINICAL SYSTEMS SRL | TRUSAT TD | A | ASM
| C.6687 | PULSOSSIMETRO | GE HEALTHCARE CLINICAL SYSTEMS SRL | TRUSAT TD | A | ASM
| C.6688 | PULSOSSIMETRO | GE HEALTHCARE CLINICAL SYSTEMS SRL | TRUSAT TD | A | ASM
| C.6689 | PULSOSSIMETRO | GE HEALTHCARE CLINICAL SYSTEMS SRL | TRUSAT TD | A | ASM
| C.6690 | PULSOSSIMETRO | GE HEALTHCARE CLINICAL SYSTEMS SRL | TRUSAT TD | A | ASM
| C.6691 | PULSOSSIMETRO | GE HEALTHCARE CLINICAL SYSTEMS SRL | TRUSAT | A | ASM
| C.6692 | PULSOSSIMETRO | GE HEALTHCARE CLINICAL SYSTEMS SRL | TRUSAT TD | A | ASM
| C.6693 | PULSOSSIMETRO | GE HEALTHCARE CLINICAL SYSTEMS SRL | TRUSAT TD | A | ASM
| C.6694 | PULSOSSIMETRO | GE HEALTHCARE CLINICAL SYSTEMS SRL | TRUSAT TD | A | ASM
| C.6695 | PULSOSSIMETRO | GE HEALTHCARE CLINICAL SYSTEMS SRL | TRUSAT TD | A | ASM
| C.6696 | PULSOSSIMETRO | GE HEALTHCARE CLINICAL SYSTEMS SRL | TRUSAT TD | A | ASM
| C.6697 | PULSOSSIMETRO | GE HEALTHCARE CLINICAL SYSTEMS SRL | TRUST TD | B | ASM
| C.6698 | PULSOSSIMETRO | GE HEALTHCARE CLINICAL SYSTEMS SRL | TRUSAT TD | B | ASM
| C.6699 | PULSOSSIMETRO | GE HEALTHCARE CLINICAL SYSTEMS SRL | TRUSAT TD | A | ASM
| C.6700 | PULSOSSIMETRO | GE MEDICAL SYSTEMS | TRUSAT | A | AOR - Melfi
| C.6701 | PULSOSSIMETRO | GE MEDICAL SYSTEMS | TRUSAT | A | AOR - Melfi
| C.6702 | PULSOSSIMETRO | Gima | OXY100 | A | ASP - Area Lagonegro POLIAMBULATORIO LAGONEGRO
| C.6703 | PULSOSSIMETRO | GINEVRI SRL | ANAL 02 | A | AOR - Melfi
| C.6704 | PULSOSSIMETRO | GINEVRI SRL | 7763 | A | AOR - Melfi
| C.6705 | PULSOSSIMETRO | KONICA | PULSOX-2 | A | IRCCS CROB - Rionero
| C.6706 | PULSOSSIMETRO | Konica Minolta | PULSOX 2 | B | AOR - Potenza
| C.6707 | PULSOSSIMETRO | Konica Minolta | PULSOX 2 | B | AOR - Potenza
| C.6708 | PULSOSSIMETRO | Konica Minolta | PULSOX 2 | B | AOR - Potenza
| C.6709 | PULSOSSIMETRO | KONICA MINOLTA SENSING | PULSOX-300I (70SA) | B | AOR - Potenza
| C.6710 | PULSOSSIMETRO | KONICA MINOLTA SENSING | PULSOX-300I (70SA) | B | AOR - Potenza
| C.6711 | PULSOSSIMETRO | KONICA MINOLTA SENSING | PULSOX-300I (70SA) | B | AOR - Potenza
| C.6712 | PULSOSSIMETRO | MALLINCKRODT MEDICAL GMBH | N 20 PE | A | AOR - Villa d'Agri
| C.6713 | PULSOSSIMETRO | MALLINCKRODT MEDICAL GMBH | N 20PA | A | ASM - pronto soccorso p.o. matera
| C.6714 | PULSOSSIMETRO | MALLINCKRODT MEDICAL GMBH | N 20 PE | A | ASP - Area Potenza DS MUROLUCANO
| C.6715 | PULSOSSIMETRO | MASIMO | RAD 57 | B | AOR - Potenza
| C.6716 | PULSOSSIMETRO | MASIMO | RAD 57 | B | AOR - Potenza
| C.6717 | PULSOSSIMETRO | MASIMO | RAD 57 | B | AOR - Potenza
| C.6718 | PULSOSSIMETRO | MASIMO | RAD 57 | B | AOR - Potenza
| C.6719 | PULSOSSIMETRO | MASIMO | RAD 57 | B | AOR - Potenza
| C.6720 | PULSOSSIMETRO | MASIMO | RAD 57 | B | AOR - Potenza
| C.6721 | PULSOSSIMETRO | MASIMO | RAD 57 | B | AOR - Potenza
| C.6722 | PULSOSSIMETRO | MASIMO | RAD 57 | B | AOR - Potenza
| C.6723 | PULSOSSIMETRO | MASIMO | RAD 57 | B | AOR - Potenza
| C.6724 | PULSOSSIMETRO | MASIMO | RAD 57 | B | AOR - Potenza
| C.6725 | PULSOSSIMETRO | MASIMO | RAD 57 | B | AOR - Potenza
| C.6726 | PULSOSSIMETRO | MASIMO | RAD 57 | B | AOR - Potenza
| C.6727 | PULSOSSIMETRO | MASIMO | RAD 57 | B | AOR - Potenza
| C.6728 | PULSOSSIMETRO | MASIMO | RAD 57 | B | AOR - Potenza
| C.6729 | PULSOSSIMETRO | MASIMO | RAD 57 | B | AOR - Potenza
| C.6730 | PULSOSSIMETRO | MASIMO | RAD 57 | B | AOR - Potenza
| C.6731 | PULSOSSIMETRO | MASIMO | RAD 57 | B | AOR - Potenza
| C.6732 | PULSOSSIMETRO | MASIMO | RAD 57 | B | AOR - Potenza
| C.6733 | PULSOSSIMETRO | MASIMO | RAD 57 | B | AOR - Potenza
| C.6734 | PULSOSSIMETRO | MASIMO | RAD 57 | B | AOR - Potenza
| C.6735 | PULSOSSIMETRO | MASIMO | RAD 57 | B | AOR - Potenza
| C.6736 | PULSOSSIMETRO | MASIMO | RAD 57 | B | AOR - Potenza
| C.6737 | PULSOSSIMETRO | MASIMO | RAD 57 | B | AOR - Potenza
| C.6738 | PULSOSSIMETRO | MASIMO | RAD 57 | B | AOR - Potenza
| C.6739 | PULSOSSIMETRO | MASIMO | RAD 57 | B | AOR - Potenza
| C.6740 | PULSOSSIMETRO | MASIMO | RAD 57 | B | AOR - Potenza
| C.6741 | PULSOSSIMETRO | MASIMO | RAD 57 | B | AOR - Potenza
| C.6742 | PULSOSSIMETRO | MASIMO | RAD 57 | B | AOR - Potenza
| C.6743 | PULSOSSIMETRO | MASIMO | RAD 57 | B | AOR - Potenza
| C.6744 | PULSOSSIMETRO | MASIMO | RADICAL 7 | B | AOR - Potenza
| C.6745 | PULSOSSIMETRO | MASIMO | RADICAL 7 | B | AOR - Potenza
| C.6746 | PULSOSSIMETRO | MASIMO | RADICAL 7 | B | AOR - Potenza
| C.6747 | PULSOSSIMETRO | MASIMO | RADICAL 7 | B | AOR - Potenza
| C.6748 | PULSOSSIMETRO | MASIMO | RADICAL 7 | B | AOR - Potenza
| C.6749 | PULSOSSIMETRO | MASIMO | RADICAL 7 | B | AOR - Potenza
| C.6750 | PULSOSSIMETRO | MASIMO | RADICAL 7 | B | AOR - Potenza
| C.6751 | PULSOSSIMETRO | MASIMO | RADICAL 7 | B | AOR - Potenza
| C.6752 | PULSOSSIMETRO | MASIMO | RADICAL 7 | B | AOR - Potenza
| C.6753 | PULSOSSIMETRO | MASIMO | RADICAL 7 | B | AOR - Potenza
| C.6754 | PULSOSSIMETRO | MASIMO | RADICAL 7 | B | AOR - Potenza
| C.6755 | PULSOSSIMETRO | MASIMO | RADICAL 7 | B | AOR - Potenza
| C.6756 | PULSOSSIMETRO | MASIMO | RADICAL 7 | B | AOR - Potenza
| C.6757 | PULSOSSIMETRO | MASIMO | RADICAL 7 | B | AOR - Potenza
| C.6758 | PULSOSSIMETRO | MASIMO | RADICAL 7 | A | IRCCS CROB - Rionero
| C.6759 | PULSOSSIMETRO | MASIMO | RADICAL 7 | A | IRCCS CROB - Rionero
| C.6760 | PULSOSSIMETRO | MASIMO | RADICAL 7 | A | IRCCS CROB - Rionero
| C.6761 | PULSOSSIMETRO | MASIMO CORP | RADICAL 7 | A | ASM - ostetricia e ginecologia p.o. matera - ambulatorio ostetrico
| C.6762 | PULSOSSIMETRO | MEDICALECONET | DALMACARE PLUS | A | AOR - Melfi
| C.6763 | PULSOSSIMETRO | MEK KOREA | MP 110 | A | ASM - anestesia e rianimazione - ospedale tricarico
| C.6764 | PULSOSSIMETRO | MEK KOREA | MP 110 | A | ASM - anestesia e rianimazione - ospedale tricarico
| C.6765 | PULSOSSIMETRO | MEKICS CO LTD | MP 110 | A | AOR - Lagonegro
| C.6766 | PULSOSSIMETRO | MEKICS CO LTD | MP 110 | A | AOR - Lagonegro
| C.6767 | PULSOSSIMETRO | MEKICS CO LTD | MP 110 | A | AOR - Lagonegro
| C.6768 | PULSOSSIMETRO | MEKICS CO LTD | MP 110 | A | AOR - Lagonegro
| C.6769 | PULSOSSIMETRO | MEKICS CO LTD | MP 110 | B | AOR - Potenza
| C.6770 | PULSOSSIMETRO | Mindray | PM50 | A | ASP - Area Lagonegro AMBULATORIO SAN COSTANTINO ALBANESE
| C.6771 | PULSOSSIMETRO | Mindray | PM50 | A | ASP - Area Lagonegro DISTRETTO SENISE (nuovo)
| C.6772 | PULSOSSIMETRO | Mindray | PM50 | A | ASP - Area Lagonegro P.O. CHIAROMONTE
| C.6773 | PULSOSSIMETRO | Mindray | PM60 | A | ASP - Area Lagonegro P.O. LAURIA
| C.6774 | PULSOSSIMETRO | N.D. | N.D. | A | AOR - Melfi
| C.6775 | PULSOSSIMETRO | NELLCOR | N-65 | A | IRCCS CROB - Rionero
| C.6776 | PULSOSSIMETRO | NELLCOR INC | NPB-75 | A | AOR - Melfi
| C.6777 | PULSOSSIMETRO | NELLCOR INC | N-65 | A | ASM - cardiologia e utic p.o. matera - risorse comuni
| C.6778 | PULSOSSIMETRO | NELLCOR INC | N65P | A | ASM - elisoccorso - matera ospedale
| C.6779 | PULSOSSIMETRO | NELLCOR INC | N65P | A | ASM - elisoccorso - matera ospedale
| C.6780 | PULSOSSIMETRO | NELLCOR INC | N65P | A | ASM - elisoccorso - matera ospedale
| C.6781 | PULSOSSIMETRO | NELLCOR INC | N560 | A | ASM - pediatria e neonatologia p.o. policoro - degenze
| C.6782 | PULSOSSIMETRO | NELLCOR INC | NELLCOR | A | ASM - pneumologia p.o matera - ambulatorio ospedale
| C.6783 | PULSOSSIMETRO | NELLCOR INC | N5500/P | A | ASM - pneumologia p.o matera - ambulatorio ospedale
| C.6784 | PULSOSSIMETRO | NELLCOR INC | N560 | B | ASM - pneumologia p.o matera - ambulatorio ospedale
| C.6785 | PULSOSSIMETRO | NELLCOR INC | N65P | B | ASM - pneumologia p.o matera - ambulatorio ospedale
| C.6786 | PULSOSSIMETRO | NELLCOR INC | N560 | B | ASM - pneumologia p.o matera - degenze ospedale
| C.6787 | PULSOSSIMETRO | NELLCOR INC | OXIMAX N-560 | A | ASM - pneumologia territoriale - sede centrale asm
| C.6788 | PULSOSSIMETRO | NELLCOR INC | OXIMAX N- 560 | A | ASM - pneumologia territoriale - sede centrale asm
| C.6789 | PULSOSSIMETRO | NELLCOR INC | NELLCOR OXIMAX N-65 | A | ASM - pronto soccorso - ospedale tricarico
| C.6790 | PULSOSSIMETRO | NELLCOR INC | N560 | A | ASM - pronto soccorso p.o. policoro
| C.6791 | PULSOSSIMETRO | NELLCOR INC | N560 | A | ASM - pronto soccorso p.o. policoro
| C.6792 | PULSOSSIMETRO | NELLCOR INC | N 20 PA | A | ASM - urologia p.o. matera - risorse comuni
| C.6793 | PULSOSSIMETRO | NELLCOR PURITAN BENNET | NPB 40 | B | AOR - Pescopagano
| C.6794 | PULSOSSIMETRO | NELLCOR PURITAN BENNET | N 20 PA | B | AOR - Pescopagano
| C.6795 | PULSOSSIMETRO | NELLCOR PURITAN BENNET | N 560 Oximax | B | AOR - Pescopagano
| C.6796 | PULSOSSIMETRO | NELLCOR PURITAN BENNET | OXIMAX N-600X | B | AOR - Potenza
| C.6797 | PULSOSSIMETRO | NELLCOR PURITAN BENNET | OXIMAX N-600X | B | AOR - Potenza
| C.6798 | PULSOSSIMETRO | NELLCOR PURITAN BENNET | NPB 40 | B | AOR - Potenza
| C.6799 | PULSOSSIMETRO | NELLCOR PURITAN BENNET | NPB 40 | B | AOR - Potenza
| C.6800 | PULSOSSIMETRO | NELLCOR PURITAN BENNET | NPB 40 | B | AOR - Potenza
| C.6801 | PULSOSSIMETRO | NELLCOR PURITAN BENNET | N 20 PA | B | AOR - Potenza
| C.6802 | PULSOSSIMETRO | NELLCOR PURITAN BENNET | N65 OXIMAX | B | AOR - Potenza
| C.6803 | PULSOSSIMETRO | NELLCOR PURITAN BENNET | NPB 75 | B | AOR - Potenza
| C.6804 | PULSOSSIMETRO | NELLCOR PURITAN BENNETT INC | NPB 195 | A | AOR - Lagonegro
| C.6805 | PULSOSSIMETRO | NELLCOR PURITAN BENNETT INC | N 65 OXIMAX | A | AOR - Lagonegro
| C.6806 | PULSOSSIMETRO | NELLCOR PURITAN BENNETT INC | NPB 40 | A | AOR - Villa d'Agri
| C.6807 | PULSOSSIMETRO | NELLCOR PURITAN BENNETT INC | N 20 PA | A | AOR - Villa d'Agri
| C.6808 | PULSOSSIMETRO | NELLCOR PURITAN BENNETT INC | N 550 B | A | AOR - Villa d'Agri
| C.6809 | PULSOSSIMETRO | NELLCOR PURITAN BENNETT INC | N 65 OXIMAX | A | AOR - Villa d'Agri
| C.6810 | PULSOSSIMETRO | NELLCOR PURITAN BENNETT INC | N 65 OXIMAX | A | AOR - Villa d'Agri
| C.6811 | PULSOSSIMETRO | NELLCOR PURITAN BENNETT INC | N 65 OXIMAX | A | AOR - Villa d'Agri
| C.6812 | PULSOSSIMETRO | NELLCOR PURITAN BENNETT INC | NPB 40 MAX | A | AOR - Villa d'Agri
| C.6813 | PULSOSSIMETRO | NELLCOR PURITAN BENNETT INC | N 65 OXIMAX | A | AOR - Villa d'Agri
| C.6814 | PULSOSSIMETRO | NELLCOR PURITAN BENNETT INC | N 65 OXIMAX | A | AOR - Villa d'Agri
| C.6815 | PULSOSSIMETRO | NELLCOR PURITAN BENNETT INC | N 65 OXIMAX | A | ASP - Area Lagonegro P.O. CHIAROMONTE
| C.6816 | PULSOSSIMETRO | NELLCOR PURITAN BENNETT INC | N 65 OXIMAX | A | ASP - Area Lagonegro P.O. CHIAROMONTE
| C.6817 | PULSOSSIMETRO | NELLCOR PURITAN BENNETT INC | N 65 OXIMAX | A | ASP - Area Lagonegro P.O. CHIAROMONTE
| C.6818 | PULSOSSIMETRO | NELLCOR PURITAN BENNETT INC | N 65 OXIMAX | A | ASP - Area Lagonegro P.O. CHIAROMONTE
| C.6819 | PULSOSSIMETRO | NELLCOR PURITAN BENNETT INC | N 20 | A | ASP - Area Lagonegro P.O. LAURIA
| C.6820 | PULSOSSIMETRO | NELLCOR PURITAN BENNETT INC | NPB 75 | A | ASP - Area Lagonegro P.O. MARATEA
| C.6821 | PULSOSSIMETRO | NELLCOR PURITAN BENNETT INC | N 20 | A | ASP - Area Lagonegro P.O. MARATEA
| C.6822 | PULSOSSIMETRO | NELLCOR PURITAN BENNETT INC | N 65 OXIMAX | A | ASP - Area Lagonegro P.O. MARATEA *** DISTRETTO
| C.6823 | PULSOSSIMETRO | NONIN MEDICAL INC | N 8500 MA | A | ASP - Area Potenza D.S. POTENZA
| C.6824 | PULSOSSIMETRO | NOVAMETRIX MEDICAL SYSTEMS INC | N560 | A | ASM - pediatria e neonatologia p.o. matera - risorse comuni
| C.6825 | PULSOSSIMETRO | PHILIPS - Shenzhen Goldway Industrial INC | G3-B-A3L8 | B | AOR - Potenza
| C.6826 | PULSOSSIMETRO | PHILIPS - Shenzhen Goldway Industrial INC | G3-B-A3L8 | B | AOR - Potenza
| C.6827 | PULSOSSIMETRO | PHILIPS - Shenzhen Goldway Industrial INC | G3-B-A3L8 | B | AOR - Potenza
| C.6828 | PULSOSSIMETRO | PHILIPS - Shenzhen Goldway Industrial INC | G3-B-A3L8 | B | AOR - Potenza
| C.6829 | PULSOSSIMETRO | PHILIPS - Shenzhen Goldway Industrial INC | G3-B-A3L8 | B | AOR - Potenza
| C.6830 | PULSOSSIMETRO | PHILIPS - Shenzhen Goldway Industrial INC | G3-B-A3L8 | B | AOR - Potenza
| C.6831 | PULSOSSIMETRO | PHILIPS - Shenzhen Goldway Industrial INC | G3-B-A3L8 | B | AOR - Potenza
| C.6832 | PULSOSSIMETRO | PHILIPS - Shenzhen Goldway Industrial INC | G3-B-A3L8 | B | AOR - Potenza
| C.6833 | PULSOSSIMETRO | PHILIPS - Shenzhen Goldway Industrial INC | G3-B-A3L8 | B | AOR - Potenza
| C.6834 | PULSOSSIMETRO | PHILIPS - Shenzhen Goldway Industrial INC | G3-B-A3L8 | B | AOR - Potenza
| C.6835 | PULSOSSIMETRO | PHILIPS - Shenzhen Goldway Industrial INC | G3-B-A3L8 | B | AOR - Potenza
| C.6836 | PULSOSSIMETRO | RESPIRONIX NOVAMETRIX | 520 A OXYPLETH | B | AOR - Potenza
| C.6837 | PULSOSSIMETRO | SENSORMEDICS CORP | OXYSHUTTLE | A | AOR - Villa d'Agri
| C.6838 | PULSOSSIMETRO | SIEMENS | MICRO O2 | B | AOR - Potenza
| C.6839 | PULSOSSIMETRO | SLEEPINNOV TECHNOLOGY | BLUENIGHT OXIMETER | A | AOR - Villa d'Agri
| C.6840 | PULSOSSIMETRO | TYCO HEALTHCARE GROUP | N560 | A | ASM - gastroenterologia p.o. matera - ambulatorio
| C.6841 | PULSOSSIMETRO | TYCO HEALTHCARE GROUP | N560 | A | ASM - ortopedia p.o. matera - risorse comuni
| C.6842 | PULSOSSIMETRO | TYCO HEALTHCARE GROUP | N560 | A | ASM - pediatria e neonatologia p.o. matera - risorse comuni
| C.6843 | PULSOSSIMETRO | TYCO HEALTHCARE GROUP | N-560 | A | ASM - pediatria e neonatologia p.o. policoro - ambulatorio
| C.6844 | PULSOSSIMETRO | TYCO HEALTHCARE GROUP | N560 | A | ASM - pronto soccorso p.o. policoro
| C.6845 | RADIOBISTURI | EPEM | AM 308 N | B | AOR - Potenza
| C.6846 | RADIOLOGIA DENTALE PANORAMICA, APPARECCHIO PER | SELECT | IMA 40 | A | ASP - Area Potenza D.S. POTENZA
| C.6847 | RADIOLOGIA DENTALE PANORAMICA, APPARECCHIO PER | SOREDEX INSTRUMENTARIUM OYL | CRANEX 3 + CEPH | A | ASP - Area Lagonegro P.O. MARATEA
| C.6848 | RADIOLOGIA ENDORALE, APPARECCHIO PER | CASTELLINI SPA | X RANGE 65 1 | A | ASP - Area Lagonegro P.O. MARATEA *** DISTRETTO
| C.6849 | RADIOLOGIA ENDORALE, APPARECCHIO PER | CASTELLINI SPA | . | A | ASP - Area Melfi P.O. di Venosa
| C.6850 | RADIOLOGIA ENDORALE, APPARECCHIO PER | CIR INSTR. | Kono | B | ASM - distretto policoro
| C.6851 | RADIOLOGIA ENDORALE, APPARECCHIO PER | EUROCOLUMBUS SRL | ORIX AET | A | ASP - Area Lagonegro POLIAMBULATORIO LAGONEGRO
| C.6852 | RADIOLOGIA ENDORALE, APPARECCHIO PER | NEW LIFE RADIOLOGY SRL | - | B | ASM - distretto pisticci
| C.6853 | RADIOLOGIA ENDORALE, APPARECCHIO PER | NEW LIFE RADIOLOGY SRL | - | B | ASM - distretto tursi
| C.6854 | RADIOLOGIA ENDORALE, APPARECCHIO PER | NEW LIFE RADIOLOGY SRL | EVOLUTION X 3000 2C | A | ASP - Area Lagonegro P.O. LAURIA
| C.6855 | RADIOLOGIA ENDORALE, APPARECCHIO PER | VILLA SISTEMI MEDICALI SRL | ENDOS | B | ASP - Area Potenza DS VILLA D'AGRI
| C.6856 | RADIOMETRO | FULKE BIOMEDICAL | 451P-DE-SI-RYR | B | ASM - esperto qualificato in fisica medica e/o fisico sanitario MATERA SEDE CENTRALE
| C.6857 | RECUPERO LIQUIDI ORGANICI, APPARECCHIO PER | ARCHIMEDE | Secur drain st | B | AOR - Potenza
| C.6858 | REGISTRATORE HOLTER DELLA PRESSIONE SANGUIGNA | - | TONOPORT V | B | ASM - lungodegenza medica - ospedale tricarico
| C.6859 | REGISTRATORE HOLTER DELLA PRESSIONE SANGUIGNA | - | TONO V | B | ASM - lungodegenza medica - ospedale tricarico
| C.6860 | REGISTRATORE HOLTER DELLA PRESSIONE SANGUIGNA | - | TONOPRT V | B | ASM - medicina p.o. matera - ambulatorio
| C.6861 | REGISTRATORE HOLTER DELLA PRESSIONE SANGUIGNA | - | TONOPORT V | B | ASM - medicina p.o. matera - ambulatorio
| C.6862 | REGISTRATORE HOLTER DELLA PRESSIONE SANGUIGNA | - | GIMA | B | ASM - medicina p.o. policoro - ambulatorio
| C.6863 | REGISTRATORE HOLTER DELLA PRESSIONE SANGUIGNA | - | GIMA | B | ASM - medicina p.o. policoro - ambulatorio
| C.6864 | REGISTRATORE HOLTER DELLA PRESSIONE SANGUIGNA | AND A & D CO LTD | TM-2430 | B | ASP - Area Lagonegro P.O. CHIAROMONTE
| C.6865 | REGISTRATORE HOLTER DELLA PRESSIONE SANGUIGNA | AND A & D CO LTD | TM-2430 | B | ASP - Area Lagonegro P.O. LAURIA
| C.6866 | REGISTRATORE HOLTER DELLA PRESSIONE SANGUIGNA | AND A & D CO LTD | TM-2430 | B | ASP - Area Lagonegro P.O. MARATEA
| C.6867 | REGISTRATORE HOLTER DELLA PRESSIONE SANGUIGNA | BTL INDUSTRIES LTD | BTL 08 ABPM | B | ASP - Area Melfi Distretto Sanitario di Base - Rionero in Vulture
| C.6868 | REGISTRATORE HOLTER DELLA PRESSIONE SANGUIGNA | CARDIOLINE | - | B | ASM - lungodegenza medica - ospedale stigliano
| C.6869 | REGISTRATORE HOLTER DELLA PRESSIONE SANGUIGNA | CARDIOLINE | - | B | ASM - lungodegenza medica - ospedale stigliano
| C.6870 | REGISTRATORE HOLTER DELLA PRESSIONE SANGUIGNA | ELETTRONICA TRENTINA SPA | BP ONE | B | ASM - diabetologia p.o. matera - ambulatorio
| C.6871 | REGISTRATORE HOLTER DELLA PRESSIONE SANGUIGNA | GE HEALTHCARE CLINICAL SYSTEMS | TONOPORT V | B | ASM - cardiologia e utic p.o. matera - ambulatorio
| C.6872 | REGISTRATORE HOLTER DELLA PRESSIONE SANGUIGNA | GE HEALTHCARE CLINICAL SYSTEMS | TONOPORT V | B | ASM - cardiologia e utic p.o. matera - ambulatorio
| C.6873 | REGISTRATORE HOLTER DELLA PRESSIONE SANGUIGNA | GE HEALTHCARE CLINICAL SYSTEMS SRL | TONOPORT | B | ASM - cardiologia e utic p.o. matera - ambulatorio
| C.6874 | REGISTRATORE HOLTER DELLA PRESSIONE SANGUIGNA | GE HEALTHCARE CLINICAL SYSTEMS SRL | TONOPORT V2 | B | ASM - cardiologia e utic p.o. matera - ambulatorio
| C.6875 | REGISTRATORE HOLTER DELLA PRESSIONE SANGUIGNA | GE MEDICAL SYSTEMS | TONOPORT V | B | ASM - ambulatorio medicina - ospedale tinchi
| C.6876 | REGISTRATORE HOLTER DELLA PRESSIONE SANGUIGNA | GE MEDICAL SYSTEMS | TONOPORT V | B | ASM - ambulatorio medicina - ospedale tinchi
| C.6877 | REGISTRATORE HOLTER DELLA PRESSIONE SANGUIGNA | GE MEDICAL SYSTEMS | TONOPORT V | B | ASP - Area Melfi P.O. di Venosa
| C.6878 | REGISTRATORE HOLTER DELLA PRESSIONE SANGUIGNA | MEDILOG | AR4 | B | AOR - Villa d'Agri
| C.6879 | REGISTRATORE HOLTER DELLA PRESSIONE SANGUIGNA | MEDITECH LTD | ABPM 04 | B | AOR - Villa d'Agri
| C.6880 | REGISTRATORE HOLTER DELLA PRESSIONE SANGUIGNA | MEDITECH LTD | ABPM 04 | B | AOR - Villa d'Agri
| C.6881 | REGISTRATORE HOLTER DELLA PRESSIONE SANGUIGNA | MEDITECH LTD | ABPM 04 | B | AOR - Villa d'Agri
| C.6882 | REGISTRATORE HOLTER DELLA PRESSIONE SANGUIGNA | MEDITECH LTD | ABPM 04 | B | AOR - Villa d'Agri
| C.6883 | REGISTRATORE HOLTER DELLA PRESSIONE SANGUIGNA | OOO PETR TELEGIN | BP LAB | B | ASM - cardiologia e utic p.o. policoro - ambulatorio
| C.6884 | REGISTRATORE HOLTER DELLA PRESSIONE SANGUIGNA | OOO PETR TELEGIN | BP LAB | B | ASM - cardiologia e utic p.o. policoro - ambulatorio
| C.6885 | REGISTRATORE HOLTER DELLA PRESSIONE SANGUIGNA | OOO PETR TELEGIN | BP LAB | B | ASM - cardiologia e utic p.o. policoro - ambulatorio
| C.6886 | REGISTRATORE HOLTER DELLA PRESSIONE SANGUIGNA | PROGETTI SRL | PG MAP | A | ASP - Area Potenza DS POTENZA
| C.6887 | REGISTRATORE HOLTER DELLA PRESSIONE SANGUIGNA | SCHILLER | BR 102 PLUS | B | AOR - Villa d'Agri
| C.6888 | REGISTRATORE HOLTER DELLA PRESSIONE SANGUIGNA | SCHILLER | BR102 PLUS | B | AOR - Villa d'Agri
| C.6889 | REGISTRATORE HOLTER DELLA PRESSIONE SANGUIGNA | SCHILLER | BR102 PLUS | B | AOR - Villa d'Agri
| C.6890 | REGISTRATORE HOLTER DELLA PRESSIONE SANGUIGNA | SHILLER | BR 102 | B | AOR - Pescopagano
| C.6891 | REGISTRATORE HOLTER DELLA PRESSIONE SANGUIGNA | SPACELABS | APB 90207 | B | AOR - Pescopagano
| C.6892 | REGISTRATORE HOLTER DELLA PRESSIONE SANGUIGNA | Spacelabs | APB 90207 | B | AOR - Potenza
| C.6893 | REGISTRATORE HOLTER DELLA PRESSIONE SANGUIGNA | Spacelabs | APB 90207 | B | AOR - Potenza
| C.6894 | REGISTRATORE HOLTER DELLA PRESSIONE SANGUIGNA | Spacelabs | APB 90207 | B | AOR - Potenza
| C.6895 | REGISTRATORE HOLTER DELLA PRESSIONE SANGUIGNA | Spacelabs | APB 90207 | B | AOR - Potenza
| C.6896 | REGISTRATORE HOLTER DELLA PRESSIONE SANGUIGNA | Spacelabs | APB 90207 | B | AOR - Potenza
| C.6897 | REGISTRATORE HOLTER DELLA PRESSIONE SANGUIGNA | SPACELABS HEALTHCARE LTD | 90207 | B | ASP - Area Lagonegro P.O. CHIAROMONTE
| C.6898 | REGISTRATORE HOLTER DELLA PRESSIONE SANGUIGNA | SPACELABS HEALTHCARE LTD | 90217A-1 | B | ASP - Area Lagonegro P.O. CHIAROMONTE
| C.6899 | REGISTRATORE HOLTER ECG | - | SEER 1000 | B | ASM - medicina p.o. matera - ambulatorio
| C.6900 | REGISTRATORE HOLTER ECG | BIOMEDICAL SYSTEM | ELITE 3 | A | ASP - Area Potenza D.S. POTENZA
| C.6901 | REGISTRATORE HOLTER ECG | BIOMEDICAL SYSTEM | ELITE 3 | A | ASP - Area Potenza D.S. POTENZA
| C.6902 | REGISTRATORE HOLTER ECG | BTL INDUSTRIES LTD | BTL 08 ECG HOLTER | B | ASP - Area Melfi P.O. di Venosa
| C.6903 | REGISTRATORE HOLTER ECG | DEL MAR MEDICAL | ARIA | B | ASP - Area Lagonegro P.O. CHIAROMONTE
| C.6904 | REGISTRATORE HOLTER ECG | DEL MAR REYNOLDS MEDICAL LTD | 15/0010/0 | B | ASP - Area Lagonegro P.O. CHIAROMONTE
| C.6905 | REGISTRATORE HOLTER ECG | DMS | MDS 300-7 | B | AOR - Potenza
| C.6906 | REGISTRATORE HOLTER ECG | DMS | MDS 300-7 | B | AOR - Potenza
| C.6907 | REGISTRATORE HOLTER ECG | DMS | MDS 300-7 | B | AOR - Potenza
| C.6908 | REGISTRATORE HOLTER ECG | DMS | MDS 300-7 | B | AOR - Potenza
| C.6909 | REGISTRATORE HOLTER ECG | DMS | MDS 300-7 | B | AOR - Potenza
| C.6910 | REGISTRATORE HOLTER ECG | DMS | MDS 300-7 | B | AOR - Potenza
| C.6911 | REGISTRATORE HOLTER ECG | DMS | MDS 300-7 | B | AOR - Potenza
| C.6912 | REGISTRATORE HOLTER ECG | DMS | MDS 300-7 | B | AOR - Potenza
| C.6913 | REGISTRATORE HOLTER ECG | DMS | DMS 300-3A | B | AOR - Potenza
| C.6914 | REGISTRATORE HOLTER ECG | DMS | DMS 300-3A | B | AOR - Potenza
| C.6915 | REGISTRATORE HOLTER ECG | GE HEALTHCARE CLINICAL SYSTEMS SRL | SEERLIGHT EXTENDED | B | ASM - cardiologia e utic p.o. matera - ambulatorio
| C.6916 | REGISTRATORE HOLTER ECG | GE HEALTHCARE CLINICAL SYSTEMS SRL | SEERLIGHT EXTENDED | B | ASM - cardiologia e utic p.o. matera - ambulatorio
| C.6917 | REGISTRATORE HOLTER ECG | GE HEALTHCARE CLINICAL SYSTEMS SRL | SEERLIGHT EXTENDED | B | ASM - cardiologia e utic p.o. matera - ambulatorio
| C.6918 | REGISTRATORE HOLTER ECG | GE HEALTHCARE CLINICAL SYSTEMS SRL | SEERLIGHT EXTENDED | B | ASM - cardiologia e utic p.o. matera - ambulatorio
| C.6919 | REGISTRATORE HOLTER ECG | GE HEALTHCARE CLINICAL SYSTEMS SRL | SEERLIGHT EXTENDED | B | ASM - cardiologia e utic p.o. matera - ambulatorio
| C.6920 | REGISTRATORE HOLTER ECG | GE HEALTHCARE CLINICAL SYSTEMS SRL | SEERLIGHT EXTENDED | B | ASM - cardiologia e utic p.o. matera - ambulatorio
| C.6921 | REGISTRATORE HOLTER ECG | GE HEALTHCARE CLINICAL SYSTEMS SRL | SEERLIGHT EXTENDED | B | ASM - cardiologia e utic p.o. matera - ambulatorio
| C.6922 | REGISTRATORE HOLTER ECG | GE HEALTHCARE CLINICAL SYSTEMS SRL | SEERLIGHT EXTENDED | B | ASM - cardiologia e utic p.o. matera - ambulatorio
| C.6923 | REGISTRATORE HOLTER ECG | GE HEALTHCARE CLINICAL SYSTEMS SRL | SEERLIGHT EXTENDED | B | ASM - cardiologia e utic p.o. matera - ambulatorio
| C.6924 | REGISTRATORE HOLTER ECG | GE HEALTHCARE CLINICAL SYSTEMS SRL | SEERLIGHT EXDEND | B | ASM - poliambulatorio distrettuale - tricarico
| C.6925 | REGISTRATORE HOLTER ECG | OXFORD INSTRUMENTS MEDICAL SYSTEM DIVISION | . | B | AOR - Villa d'Agri
| C.6926 | REGISTRATORE HOLTER ECG | OXFORD INSTRUMENTS MEDICAL SYSTEM DIVISION | . | B | AOR - Villa d'Agri
| C.6927 | REGISTRATORE HOLTER ECG | OXFORD MEDICAL SYSTEM | MEDILOG MR 45 P | B | AOR - Villa d'Agri
| C.6928 | REGISTRATORE HOLTER ECG | REYNOLDS | CARDIOCOLLECT 12 | B | AOR - Pescopagano
| C.6929 | REGISTRATORE HOLTER ECG | SCHILLER | BR200 | B | AOR - Villa d'Agri
| C.6930 | REGISTRATORE HOLTER ECG | SPACELABS HEALTHCARE | ARIA | B | AOR - Lagonegro
| C.6931 | REGISTRATORE HOLTER ECG | SPACELABS HEALTHCARE | ARIA | B | AOR - Lagonegro
| C.6932 | REGISTRATORE HOLTER ECG | SPACELABS HEALTHCARE | EVO | B | AOR - Lagonegro
| C.6933 | REGISTRATORE HOLTER ECG | SPACELABS HEALTHCARE | EVO | B | AOR - Lagonegro
| C.6934 | REGISTRATORE HOLTER ECG | SPACELABS HEALTHCARE | EVO | B | AOR - Lagonegro
| C.6935 | REGISTRATORE HOLTER EEG | EB NEURO SPA | GALILEO HALLEY POCKET EEG | B | ASM - neurologia p.o. matera - ambulatorio
| C.6936 | REGISTRATORE HOLTER EEG | EB NEURO SPA | GALILEO HALLEY POCKET EEG | B | ASM - neurologia p.o. matera - ambulatorio
| C.6937 | REGISTRATORE HOLTER PER PARAMETRI FISIOLOGICI | NON RILEVATO | PRO 3 ARMBAND CE-IT | B | ASM - direzione sanitaria p.o. matera - nutrizione clinica
| C.6938 | REGISTRATORE HOLTER PER PARAMETRI FISIOLOGICI | NON RILEVATO | PRO 3 ARMBAND CE-IT | B | ASM - direzione sanitaria p.o. matera - nutrizione clinica
| C.6939 | REGISTRATORE HOLTER PER PARAMETRI FISIOLOGICI | NON RILEVATO | PRO 3 ARMBAND CE-IT | B | ASM - direzione sanitaria p.o. matera - nutrizione clinica
| C.6940 | REGISTRATORE HOLTER PER PARAMETRI FISIOLOGICI | SENSE WEAR ARMBAND | PRO 3 AB CE-IT | B | ASP - Area Lagonegro P.O. CHIAROMONTE
| C.6941 | REGISTRATORE SU CARTA | FUKUDA DENSHI CO LTD | AU 3320 | B | AOR - Lagonegro
| C.6942 | REGISTRATORE SU CARTA | SEIKO | DPU 414 | B | AOR - Potenza
| C.6943 | REGISTRATORE SU CARTA | THERMAL TRANSFER PRINTER | OD5 PLUS | B | AOR - Lagonegro
| C.6944 | RETINOSCOPIO | . | . | B | ASP - Area Potenza DS POTENZA
| C.6945 | RETINOSCOPIO | HEINE OPTOTECHNIK | BETA 200 3.5V | B | ASP - Area Lagonegro P.O. LAURIA
| C.6946 | RETINOSCOPIO | HEINE OPTOTECHNIK | HSR 2 | B | ASP - Area Lagonegro POLIAMBULATORIO LAGONEGRO
| C.6947 | RETINOSCOPIO | HEINE OPTOTECHNIK | . | B | ASP - Area Melfi Casa Circondariale di Melfi
| C.6948 | RETINOSCOPIO | HEINE OPTOTECHNIK | BETA 200 | B | ASP - Area Melfi Distretto Sanitario di Base - Genzano
| C.6949 | RETINOSCOPIO | HEINE OPTOTECHNIK | . | B | ASP - Area Melfi Distretto Sanitario di Base - Pescopagano
| C.6950 | RETINOSCOPIO | HEINE OPTOTECHNIK | HSR 2 | B | ASP - Area Melfi P.O. di Venosa
| C.6951 | RETINOSCOPIO | HEINE OPTOTECHNIK | BETA 200 2.5V | B | ASP - Area Potenza DS VILLA D'AGRI
| C.6952 | RETINOSCOPIO | WELCH ALLYN INC | 18200 STREAK RETINOSCOPE 3.5V | B | ASP - Area Lagonegro POLIAMBULATORIO LAGONEGRO
| C.6953 | RIANIMATORE NEONATALE | ATOM MEDICAL CORP | RESUSCI FLOW | A | AOR - Lagonegro
| C.6954 | RIANIMATORE NEONATALE | ATOM MEDICAL CORP | RESUSCI FLOW | A | AOR - Lagonegro
| C.6955 | RILEVATORE BATTITI FETALI | EDAN INSTRUMENTS INC | SONOTRAX BASIC | B | AOR - Lagonegro
| C.6956 | RILEVATORE BATTITI FETALI | HADECO HAYASHI DENKI CO LTD | MINIDOP ES-100VX | B | AOR - Lagonegro
| C.6957 | RILEVATORE BATTITI FETALI | HUNTLEIGH HEALTHCARE | SONICAID ONE | B | AOR - Lagonegro
| C.6958 | RILEVATORE BATTITI FETALI | HUNTLEIGH HEALTHEARE LTD | SONICAID ONE | B | ASM - ostetricia e ginecologia p.o. matera - ambulatorio ostetrico
| C.6959 | RILEVATORE BATTITI FETALI | HUNTLEIGH HEALTHEARE LTD | SONICAID ONE | B | ASM - ostetricia e ginecologia p.o. matera - ambulatorio ostetrico
| C.6960 | RILEVATORE BATTITI FETALI | HUNTLEIGH HEALTHEARE LTD | SONICAID ONE | B | ASM - ostetricia e ginecologia p.o. matera - ambulatorio ostetrico
| C.6961 | RILEVATORE BATTITI FETALI | HUNTLEIGH HEALTHEARE LTD | SONICAID ONE | B | ASM - ostetricia e ginecologia p.o. matera - ambulatorio ostetrico
| C.6962 | RILEVATORE BATTITI FETALI | HUNTLEIGH HEALTHEARE LTD | SONICAID ONE | B | ASM - ostetricia e ginecologia p.o. matera - ambulatorio ostetrico
| C.6963 | RILEVATORE BATTITI FETALI | HUNTLEIGH HEALTHEARE LTD | SONICAID ONE | B | ASM - pediatria e neonatologia p.o. matera - ambulatorio
| C.6964 | RILEVATORE BATTITI FETALI | NON RILEVATO | SONICAD ONE | B | ASM - poliambulatorio distrettuale - bernalda
| C.6965 | RILEVATORE BATTITI FETALI | SONICAID LTD OXFORD INSTRUMENTS | SONICAID ONE | B | ASM - servizi consultoriali - piazza matteotti matera
| C.6966 | RINOMANOMETRO | MENFIS BIOMEDICA SRL | RYNO KIT | B | ASP - Area Potenza POL. S.ARCANGELO
| C.6967 | RIPRODUTTORE DI PELLICOLE RADIOGRAFICHE | EASTMAN KODAK CO | X-RAY DUPLICATOR | A | ASP - Area Lagonegro P.O. CHIAROMONTE
| C.6968 | RIPRODUTTORE LASER PER BIOIMMAGINI | AGFA GEVAERT NV | DRYSTAR 2000 | B | ASM - pronto soccorso p.o. matera
| C.6969 | RIPRODUTTORE LASER PER BIOIMMAGINI | AGFA GEVAERT NV | DRYSTAR 4500M | B | ASM - senologia p.o. matera
| C.6970 | RIPRODUTTORE LASER PER BIOIMMAGINI | EASTMAN KODAK CO | DRYVIEW 8700 | A | AOR - Villa d'Agri
| C.6971 | RIPRODUTTORE LASER PER BIOIMMAGINI | EASTMAN KODAK CO | DRYVIEW 8900 | A | AOR - Villa d'Agri
| C.6972 | RIPRODUTTORE LASER PER BIOIMMAGINI | EASTMAN KODAK CO IBI | X-RAY DUPLICATOR | A | AOR - Villa d'Agri
| C.6973 | RIPRODUTTORE LASER PER BIOIMMAGINI | IMATION ENTERPRISES CORP | 8300 DRY VIEW | A | AOR - Villa d'Agri
| C.6974 | RIPRODUTTORE VIDEO O DIGITALE DI BIOIMMAGINI | - | A6 RGB VERSIONE INTEGRATA | B | ASM - ambulatorio endoscopia digestiva - ospedale tricarico
| C.6975 | RIPRODUTTORE VIDEO O DIGITALE DI BIOIMMAGINI | ESAOTE SPA | PRINTER A3 | B | ASM - neurologia p.o. matera - ambulatorio
| C.6976 | RIPRODUTTORE VIDEO O DIGITALE DI BIOIMMAGINI | GE HEALTHCARE | PRN 50 M | A | AOR - Lagonegro
| C.6977 | RIPRODUTTORE VIDEO O DIGITALE DI BIOIMMAGINI | GE HEALTHCARE | PRN 50 M | A | AOR - Lagonegro
| C.6978 | RIPRODUTTORE VIDEO O DIGITALE DI BIOIMMAGINI | GE HEALTHCARE | PRN 50 M | A | AOR - Lagonegro
| C.6979 | RIPRODUTTORE VIDEO O DIGITALE DI BIOIMMAGINI | GENERAL SCANNING | AR-200P | B | ASM - Sala Operatoria P.O. Mt.
| C.6980 | RIPRODUTTORE VIDEO O DIGITALE DI BIOIMMAGINI | HEWLET PACKARD CO | LASER PRO 200 | A | AOR - Lagonegro
| C.6981 | RIPRODUTTORE VIDEO O DIGITALE DI BIOIMMAGINI | KARL STORZ | 20090032 | A | AOR - Potenza
| C.6982 | RIPRODUTTORE VIDEO O DIGITALE DI BIOIMMAGINI | MITSUBISHI | CP 30 DW | A | AOR - Potenza
| C.6983 | RIPRODUTTORE VIDEO O DIGITALE DI BIOIMMAGINI | MITSUBISHI | CP 30 DW | A | AOR - Potenza
| C.6984 | RIPRODUTTORE VIDEO O DIGITALE DI BIOIMMAGINI | MITSUBISHI | CP 700 | A | AOR - Potenza
| C.6985 | RIPRODUTTORE VIDEO O DIGITALE DI BIOIMMAGINI | MITSUBISHI | CP 700 | A | AOR - Potenza
| C.6986 | RIPRODUTTORE VIDEO O DIGITALE DI BIOIMMAGINI | MITSUBISHI | CP 700 E | A | AOR - Potenza
| C.6987 | RIPRODUTTORE VIDEO O DIGITALE DI BIOIMMAGINI | MITSUBISHI | P 91 | A | AOR - Potenza
| C.6988 | RIPRODUTTORE VIDEO O DIGITALE DI BIOIMMAGINI | MITSUBISHI | P 91 | A | AOR - Potenza
| C.6989 | RIPRODUTTORE VIDEO O DIGITALE DI BIOIMMAGINI | MITSUBISHI | CP3800DW | B | ASP - Area Melfi P.O. di Venosa
| C.6990 | RIPRODUTTORE VIDEO O DIGITALE DI BIOIMMAGINI | MITSUBISHI ELECTRIC CORP | CP 770 DW | A | AOR - Lagonegro
| C.6991 | RIPRODUTTORE VIDEO O DIGITALE DI BIOIMMAGINI | MITSUBISHI ELECTRIC CORP | P 93 E | A | AOR - Lagonegro
| C.6992 | RIPRODUTTORE VIDEO O DIGITALE DI BIOIMMAGINI | MITSUBISHI ELECTRIC CORP | CP 900 E | A | AOR - Melfi
| C.6993 | RIPRODUTTORE VIDEO O DIGITALE DI BIOIMMAGINI | MITSUBISHI ELECTRIC CORP | P 91 | A | AOR - Melfi
| C.6994 | RIPRODUTTORE VIDEO O DIGITALE DI BIOIMMAGINI | MITSUBISHI ELECTRIC CORP | CP 750 E | A | AOR - Melfi
| C.6995 | RIPRODUTTORE VIDEO O DIGITALE DI BIOIMMAGINI | MITSUBISHI ELECTRIC CORP | CP 700 E | B | ASM - ambulatorio ostetricia - ospedale tricarico
| C.6996 | RIPRODUTTORE VIDEO O DIGITALE DI BIOIMMAGINI | MITSUBISHI ELECTRIC CORP | CP 700 E | B | ASM - AREA SPECIALISTICA INTEGRATA MATERA OSPEDALE
| C.6997 | RIPRODUTTORE VIDEO O DIGITALE DI BIOIMMAGINI | MITSUBISHI ELECTRIC CORP | P91 | B | ASM - AREA SPECIALISTICA INTEGRATA MATERA OSPEDALE
| C.6998 | RIPRODUTTORE VIDEO O DIGITALE DI BIOIMMAGINI | MITSUBISHI ELECTRIC CORP | CP 700 E | B | ASM - cardiologia e utic p.o. matera - ambulatorio
| C.6999 | RIPRODUTTORE VIDEO O DIGITALE DI BIOIMMAGINI | MITSUBISHI ELECTRIC CORP | CP 700 E | B | ASM - cardiologia e utic p.o. matera - ambulatorio
| C.7000 | RIPRODUTTORE VIDEO O DIGITALE DI BIOIMMAGINI | MITSUBISHI ELECTRIC CORP | CP 700 E | B | ASM - cardiologia e utic p.o. matera - angiologia
| C.7001 | RIPRODUTTORE VIDEO O DIGITALE DI BIOIMMAGINI | MITSUBISHI ELECTRIC CORP | CP 700 E | B | ASM - cardiologia e utic p.o. matera - utic
| C.7002 | RIPRODUTTORE VIDEO O DIGITALE DI BIOIMMAGINI | MITSUBISHI ELECTRIC CORP | CP 910 | B | ASM - centro regionale per i trapianti d'organo p.o. matera - risorse comuni
| C.7003 | RIPRODUTTORE VIDEO O DIGITALE DI BIOIMMAGINI | MITSUBISHI ELECTRIC CORP | CP 9000 | B | ASM - diabetologia p.o. matera - ambulatorio di endocrinologia
| C.7004 | RIPRODUTTORE VIDEO O DIGITALE DI BIOIMMAGINI | MITSUBISHI ELECTRIC CORP | P 91 E | B | ASM - medicina p.o. matera - ambulatorio
| C.7005 | RIPRODUTTORE VIDEO O DIGITALE DI BIOIMMAGINI | MITSUBISHI ELECTRIC CORP | CP 700 E | B | ASM - medicina p.o. matera - ambulatorio
| C.7006 | RIPRODUTTORE VIDEO O DIGITALE DI BIOIMMAGINI | MITSUBISHI ELECTRIC CORP | P 91 E | B | ASM - OCULISTICA (M)
| C.7007 | RIPRODUTTORE VIDEO O DIGITALE DI BIOIMMAGINI | MITSUBISHI ELECTRIC CORP | CP 700 E | B | ASM - senologia p.o. matera
| C.7008 | RIPRODUTTORE VIDEO O DIGITALE DI BIOIMMAGINI | MITSUBISHI ELECTRIC CORP | P 91 E | A | ASP - Area Lagonegro P.O. MARATEA *** DISTRETTO
| C.7009 | RIPRODUTTORE VIDEO O DIGITALE DI BIOIMMAGINI | MITSUBISHI ELECTRIC CORP | P 500 E | B | IRCCS CROB - Rionero
| C.7010 | RIPRODUTTORE VIDEO O DIGITALE DI BIOIMMAGINI | MITSUBISHI ELECTRIC CORP | CP 700 | B | IRCCS CROB - Rionero
| C.7011 | RIPRODUTTORE VIDEO O DIGITALE DI BIOIMMAGINI | MITSUBISHI ELECTRIC CORP | P 93 | B | IRCCS CROB - Rionero
| C.7012 | RIPRODUTTORE VIDEO O DIGITALE DI BIOIMMAGINI | MITSUBISHI KASEI CORP | CP 700 E | A | AOR - Villa d'Agri
| C.7013 | RIPRODUTTORE VIDEO O DIGITALE DI BIOIMMAGINI | NEOVENTA MEDICAL | - | B | ASM - ostetricia e ginecologia p.o. matera - sala parto e pronto soccorso ostetrico ginecologico
| C.7014 | RIPRODUTTORE VIDEO O DIGITALE DI BIOIMMAGINI | OXFORD INSTRUMENTS MEDICAL SYSTEM DIVISION | TEAM CARE SONICAID | A | ASP - Area Lagonegro DISTRETTO SENISE (nuovo)
| C.7015 | RIPRODUTTORE VIDEO O DIGITALE DI BIOIMMAGINI | PHILIPS | 1200 | A | AOR - Pescopagano
| C.7016 | RIPRODUTTORE VIDEO O DIGITALE DI BIOIMMAGINI | PHILIPS | 1300 | A | AOR - Pescopagano
| C.7017 | RIPRODUTTORE VIDEO O DIGITALE DI BIOIMMAGINI | PHILIPS | DJ 6940 | A | AOR - Potenza
| C.7018 | RIPRODUTTORE VIDEO O DIGITALE DI BIOIMMAGINI | POLAROID | TX 1300 | A | AOR - Potenza
| C.7019 | RIPRODUTTORE VIDEO O DIGITALE DI BIOIMMAGINI | POLAROID CORP | BX 600 | A | ASP - Area Lagonegro AMBULATORIO TRECCHINA
| C.7020 | RIPRODUTTORE VIDEO O DIGITALE DI BIOIMMAGINI | SEIKO | DPU 5400 | A | AOR - Potenza
| C.7021 | RIPRODUTTORE VIDEO O DIGITALE DI BIOIMMAGINI | SONICAID LTD OXFORD INSTRUMENTS | SONICAID TEAM PRINTER | A | AOR - Lagonegro
| C.7022 | RIPRODUTTORE VIDEO O DIGITALE DI BIOIMMAGINI | SONICAID LTD OXFORD INSTRUMENTS | SONICAID TEAM PRINTER | A | AOR - Lagonegro
| C.7023 | RIPRODUTTORE VIDEO O DIGITALE DI BIOIMMAGINI | SONICAID LTD OXFORD INSTRUMENTS | SONICAID TEAM PRINTER | A | ASP - Area Lagonegro P.O. CHIAROMONTE
| C.7024 | RIPRODUTTORE VIDEO O DIGITALE DI BIOIMMAGINI | SONICAID LTD OXFORD INSTRUMENTS | SONICAID TEAM PRINTER | A | ASP - Area Lagonegro P.O. CHIAROMONTE
| C.7025 | RIPRODUTTORE VIDEO O DIGITALE DI BIOIMMAGINI | SONICAID LTD OXFORD INSTRUMENTS | SONICAID TEAM PRINTER | A | ASP - Area Lagonegro P.O. MARATEA *** DISTRETTO
| C.7026 | RIPRODUTTORE VIDEO O DIGITALE DI BIOIMMAGINI | SONICAID LTD OXFORD INSTRUMENTS | SONICAID TEAM PRINTER | A | ASP - Area Lagonegro POLIAMBULATORIO LAGONEGRO
| C.7027 | RIPRODUTTORE VIDEO O DIGITALE DI BIOIMMAGINI | SONY | UPD897 | A | AOR - Melfi
| C.7028 | RIPRODUTTORE VIDEO O DIGITALE DI BIOIMMAGINI | SONY | UP D897 | B | AOR - Melfi
| C.7029 | RIPRODUTTORE VIDEO O DIGITALE DI BIOIMMAGINI | SONY | UP D23MD | B | AOR - Melfi
| C.7030 | RIPRODUTTORE VIDEO O DIGITALE DI BIOIMMAGINI | SONY | UP 21 MD | A | AOR - Pescopagano
| C.7031 | RIPRODUTTORE VIDEO O DIGITALE DI BIOIMMAGINI | SONY | UP 25 MD | A | AOR - Pescopagano
| C.7032 | RIPRODUTTORE VIDEO O DIGITALE DI BIOIMMAGINI | SONY | UP 21 MD | A | AOR - Potenza
| C.7033 | RIPRODUTTORE VIDEO O DIGITALE DI BIOIMMAGINI | SONY | UP 21 MD | A | AOR - Potenza
| C.7034 | RIPRODUTTORE VIDEO O DIGITALE DI BIOIMMAGINI | SONY | UP 21 MD | A | AOR - Potenza
| C.7035 | RIPRODUTTORE VIDEO O DIGITALE DI BIOIMMAGINI | SONY | UP 21 MD | A | AOR - Potenza
| C.7036 | RIPRODUTTORE VIDEO O DIGITALE DI BIOIMMAGINI | SONY | UP 21 MD | A | AOR - Potenza
| C.7037 | RIPRODUTTORE VIDEO O DIGITALE DI BIOIMMAGINI | SONY | UP 21 MD | A | AOR - Potenza
| C.7038 | RIPRODUTTORE VIDEO O DIGITALE DI BIOIMMAGINI | SONY | UP 21 MD | A | AOR - Potenza
| C.7039 | RIPRODUTTORE VIDEO O DIGITALE DI BIOIMMAGINI | SONY | UP 21 MD | A | AOR - Potenza
| C.7040 | RIPRODUTTORE VIDEO O DIGITALE DI BIOIMMAGINI | SONY | UP 21 MD | A | AOR - Potenza
| C.7041 | RIPRODUTTORE VIDEO O DIGITALE DI BIOIMMAGINI | SONY | UP 21 MD | A | AOR - Potenza
| C.7042 | RIPRODUTTORE VIDEO O DIGITALE DI BIOIMMAGINI | SONY | UP 21 MD | A | AOR - Potenza
| C.7043 | RIPRODUTTORE VIDEO O DIGITALE DI BIOIMMAGINI | SONY | UP 21 MD | A | AOR - Potenza
| C.7044 | RIPRODUTTORE VIDEO O DIGITALE DI BIOIMMAGINI | SONY | UP 21 MD | A | AOR - Potenza
| C.7045 | RIPRODUTTORE VIDEO O DIGITALE DI BIOIMMAGINI | SONY | UP 21 MD | A | AOR - Potenza
| C.7046 | RIPRODUTTORE VIDEO O DIGITALE DI BIOIMMAGINI | SONY | UP 2300 P | A | AOR - Potenza
| C.7047 | RIPRODUTTORE VIDEO O DIGITALE DI BIOIMMAGINI | SONY | UP 25 MD | A | AOR - Potenza
| C.7048 | RIPRODUTTORE VIDEO O DIGITALE DI BIOIMMAGINI | SONY | UP 25 MD | A | AOR - Potenza
| C.7049 | RIPRODUTTORE VIDEO O DIGITALE DI BIOIMMAGINI | SONY | UP 25 MD | A | AOR - Potenza
| C.7050 | RIPRODUTTORE VIDEO O DIGITALE DI BIOIMMAGINI | SONY | UP 25 MD | A | AOR - Potenza
| C.7051 | RIPRODUTTORE VIDEO O DIGITALE DI BIOIMMAGINI | SONY | UP 25 MD | A | AOR - Potenza
| C.7052 | RIPRODUTTORE VIDEO O DIGITALE DI BIOIMMAGINI | SONY | UP 25 MD | A | AOR - Potenza
| C.7053 | RIPRODUTTORE VIDEO O DIGITALE DI BIOIMMAGINI | SONY | UP 2800 P | A | AOR - Potenza
| C.7054 | RIPRODUTTORE VIDEO O DIGITALE DI BIOIMMAGINI | SONY | UP 2900 MD | A | AOR - Potenza
| C.7055 | RIPRODUTTORE VIDEO O DIGITALE DI BIOIMMAGINI | SONY | UP 2950 MD | A | AOR - Potenza
| C.7056 | RIPRODUTTORE VIDEO O DIGITALE DI BIOIMMAGINI | SONY | UP 8300 P | A | AOR - Potenza
| C.7057 | RIPRODUTTORE VIDEO O DIGITALE DI BIOIMMAGINI | SONY | UP 850 | A | AOR - Potenza
| C.7058 | RIPRODUTTORE VIDEO O DIGITALE DI BIOIMMAGINI | SONY | UP 890 CE | A | AOR - Potenza
| C.7059 | RIPRODUTTORE VIDEO O DIGITALE DI BIOIMMAGINI | SONY | UP 890 CE | A | AOR - Potenza
| C.7060 | RIPRODUTTORE VIDEO O DIGITALE DI BIOIMMAGINI | SONY | UP 890 CE | A | AOR - Potenza
| C.7061 | RIPRODUTTORE VIDEO O DIGITALE DI BIOIMMAGINI | SONY | UP 890 CE | A | AOR - Potenza
| C.7062 | RIPRODUTTORE VIDEO O DIGITALE DI BIOIMMAGINI | SONY | UP 890 CE | A | AOR - Potenza
| C.7063 | RIPRODUTTORE VIDEO O DIGITALE DI BIOIMMAGINI | SONY | UP 895 MD | A | AOR - Potenza
| C.7064 | RIPRODUTTORE VIDEO O DIGITALE DI BIOIMMAGINI | SONY | UP 895 MD | A | AOR - Potenza
| C.7065 | RIPRODUTTORE VIDEO O DIGITALE DI BIOIMMAGINI | SONY | UP 895 MD | A | AOR - Potenza
| C.7066 | RIPRODUTTORE VIDEO O DIGITALE DI BIOIMMAGINI | SONY | UP 895 MD | A | AOR - Potenza
| C.7067 | RIPRODUTTORE VIDEO O DIGITALE DI BIOIMMAGINI | SONY | UP 895CE | A | AOR - Potenza
| C.7068 | RIPRODUTTORE VIDEO O DIGITALE DI BIOIMMAGINI | SONY | UP 897 | A | AOR - Potenza
| C.7069 | RIPRODUTTORE VIDEO O DIGITALE DI BIOIMMAGINI | SONY | UP 897 MD | A | AOR - Potenza
| C.7070 | RIPRODUTTORE VIDEO O DIGITALE DI BIOIMMAGINI | SONY | UP 897 MD | A | AOR - Potenza
| C.7071 | RIPRODUTTORE VIDEO O DIGITALE DI BIOIMMAGINI | SONY | UP 897 MD | A | AOR - Potenza
| C.7072 | RIPRODUTTORE VIDEO O DIGITALE DI BIOIMMAGINI | SONY | UP 897 MD | A | AOR - Potenza
| C.7073 | RIPRODUTTORE VIDEO O DIGITALE DI BIOIMMAGINI | SONY | UP 897 MD | A | AOR - Potenza
| C.7074 | RIPRODUTTORE VIDEO O DIGITALE DI BIOIMMAGINI | SONY | UP 897 MD | A | AOR - Potenza
| C.7075 | RIPRODUTTORE VIDEO O DIGITALE DI BIOIMMAGINI | SONY | UP 897 MD | A | AOR - Potenza
| C.7076 | RIPRODUTTORE VIDEO O DIGITALE DI BIOIMMAGINI | SONY | UP 960 CE | A | AOR - Potenza
| C.7077 | RIPRODUTTORE VIDEO O DIGITALE DI BIOIMMAGINI | SONY | UP 960 CE | A | AOR - Potenza
| C.7078 | RIPRODUTTORE VIDEO O DIGITALE DI BIOIMMAGINI | SONY | UP 960 CE | A | AOR - Potenza
| C.7079 | RIPRODUTTORE VIDEO O DIGITALE DI BIOIMMAGINI | SONY | UP 970 AD | A | AOR - Potenza
| C.7080 | RIPRODUTTORE VIDEO O DIGITALE DI BIOIMMAGINI | SONY | UP 970 AD | A | AOR - Potenza
| C.7081 | RIPRODUTTORE VIDEO O DIGITALE DI BIOIMMAGINI | SONY | UP 970 AD | A | AOR - Potenza
| C.7082 | RIPRODUTTORE VIDEO O DIGITALE DI BIOIMMAGINI | SONY | UP D 897 | A | AOR - Potenza
| C.7083 | RIPRODUTTORE VIDEO O DIGITALE DI BIOIMMAGINI | SONY | UP D23 MD | A | AOR - Potenza
| C.7084 | RIPRODUTTORE VIDEO O DIGITALE DI BIOIMMAGINI | SONY | UP D23 MD | A | AOR - Potenza
| C.7085 | RIPRODUTTORE VIDEO O DIGITALE DI BIOIMMAGINI | SONY | UP D23 MD | A | AOR - Potenza
| C.7086 | RIPRODUTTORE VIDEO O DIGITALE DI BIOIMMAGINI | SONY | UP D23 MD | A | AOR - Potenza
| C.7087 | RIPRODUTTORE VIDEO O DIGITALE DI BIOIMMAGINI | SONY | UP D23 MD | A | AOR - Potenza
| C.7088 | RIPRODUTTORE VIDEO O DIGITALE DI BIOIMMAGINI | SONY | UP D23 MD | A | AOR - Potenza
| C.7089 | RIPRODUTTORE VIDEO O DIGITALE DI BIOIMMAGINI | SONY | UP D897 | A | AOR - Potenza
| C.7090 | RIPRODUTTORE VIDEO O DIGITALE DI BIOIMMAGINI | SONY | UP D897 | A | AOR - Potenza
| C.7091 | RIPRODUTTORE VIDEO O DIGITALE DI BIOIMMAGINI | SONY | UP D897 | A | AOR - Potenza
| C.7092 | RIPRODUTTORE VIDEO O DIGITALE DI BIOIMMAGINI | SONY | UP D897 | A | AOR - Potenza
| C.7093 | RIPRODUTTORE VIDEO O DIGITALE DI BIOIMMAGINI | SONY | UP D897 | A | AOR - Potenza
| C.7094 | RIPRODUTTORE VIDEO O DIGITALE DI BIOIMMAGINI | SONY | UP D897 | A | AOR - Potenza
| C.7095 | RIPRODUTTORE VIDEO O DIGITALE DI BIOIMMAGINI | SONY | UP D897 | A | AOR - Potenza
| C.7096 | RIPRODUTTORE VIDEO O DIGITALE DI BIOIMMAGINI | SONY | UP D897 | A | AOR - Potenza
| C.7097 | RIPRODUTTORE VIDEO O DIGITALE DI BIOIMMAGINI | SONY | UP D897 | A | AOR - Potenza
| C.7098 | RIPRODUTTORE VIDEO O DIGITALE DI BIOIMMAGINI | SONY | UP D897 | A | AOR - Potenza
| C.7099 | RIPRODUTTORE VIDEO O DIGITALE DI BIOIMMAGINI | SONY | UP D897 | A | AOR - Potenza
| C.7100 | RIPRODUTTORE VIDEO O DIGITALE DI BIOIMMAGINI | SONY | UP D897 | A | AOR - Potenza
| C.7101 | RIPRODUTTORE VIDEO O DIGITALE DI BIOIMMAGINI | SONY | UP 897 MD | B | AOR - Potenza
| C.7102 | RIPRODUTTORE VIDEO O DIGITALE DI BIOIMMAGINI | SONY | UP-X898MD | B | AOR - Potenza
| C.7103 | RIPRODUTTORE VIDEO O DIGITALE DI BIOIMMAGINI | SONY | UPX898MD A6 | B | AOR - Potenza
| C.7104 | RIPRODUTTORE VIDEO O DIGITALE DI BIOIMMAGINI | SONY | UP-25MD | B | AOR - Potenza
| C.7105 | RIPRODUTTORE VIDEO O DIGITALE DI BIOIMMAGINI | SONY | UP-25MD | B | AOR - Potenza
| C.7106 | RIPRODUTTORE VIDEO O DIGITALE DI BIOIMMAGINI | SONY | UP-DR80MD | B | AOR - Potenza
| C.7107 | RIPRODUTTORE VIDEO O DIGITALE DI BIOIMMAGINI | SONY | - | A | ASM - ambulatorio ostetricia - ospedale stigliano
| C.7108 | RIPRODUTTORE VIDEO O DIGITALE DI BIOIMMAGINI | SONY | VIDEO GRAF PHIC PRINTER UP-897ND | A | ASM - radiologia p.o. matera - diagnostica ecografica
| C.7109 | RIPRODUTTORE VIDEO O DIGITALE DI BIOIMMAGINI | SONY | SONY UP-21MD | A | ASM - radiologia p.o. matera - diagnostica ecografica
| C.7110 | RIPRODUTTORE VIDEO O DIGITALE DI BIOIMMAGINI | SONY | UP-D897MDB/W | A | ASM - Sala Operatoria P.O. Mt.
| C.7111 | RIPRODUTTORE VIDEO O DIGITALE DI BIOIMMAGINI | SONY | UP25MD | B | IRCCS CROB - Rionero
| C.7112 | RIPRODUTTORE VIDEO O DIGITALE DI BIOIMMAGINI | SONY | UP25MD | B | IRCCS CROB - Rionero
| C.7113 | RIPRODUTTORE VIDEO O DIGITALE DI BIOIMMAGINI | SONY | UP897MD | B | IRCCS CROB - Rionero
| C.7114 | RIPRODUTTORE VIDEO O DIGITALE DI BIOIMMAGINI | SONY CORP | UP 895 CE | A | AOR - Lagonegro
| C.7115 | RIPRODUTTORE VIDEO O DIGITALE DI BIOIMMAGINI | SONY CORP | UP 895 MD | A | AOR - Lagonegro
| C.7116 | RIPRODUTTORE VIDEO O DIGITALE DI BIOIMMAGINI | SONY CORP | UP 20 | A | AOR - Lagonegro
| C.7117 | RIPRODUTTORE VIDEO O DIGITALE DI BIOIMMAGINI | SONY CORP | UP D897 MD | A | AOR - Lagonegro
| C.7118 | RIPRODUTTORE VIDEO O DIGITALE DI BIOIMMAGINI | SONY CORP | UP 897 MD | A | AOR - Lagonegro
| C.7119 | RIPRODUTTORE VIDEO O DIGITALE DI BIOIMMAGINI | SONY CORP | UP D23 MD | A | AOR - Lagonegro
| C.7120 | RIPRODUTTORE VIDEO O DIGITALE DI BIOIMMAGINI | SONY CORP | UP 895 MD | A | AOR - Lagonegro
| C.7121 | RIPRODUTTORE VIDEO O DIGITALE DI BIOIMMAGINI | SONY CORP | UP D897 MD | A | AOR - Lagonegro
| C.7122 | RIPRODUTTORE VIDEO O DIGITALE DI BIOIMMAGINI | SONY CORP | UP D23 MD | A | AOR - Lagonegro
| C.7123 | RIPRODUTTORE VIDEO O DIGITALE DI BIOIMMAGINI | SONY CORP | UP D897 MD | A | AOR - Lagonegro
| C.7124 | RIPRODUTTORE VIDEO O DIGITALE DI BIOIMMAGINI | SONY CORP | UP D23 MD | A | AOR - Lagonegro
| C.7125 | RIPRODUTTORE VIDEO O DIGITALE DI BIOIMMAGINI | SONY CORP | UP D23 MD | A | AOR - Lagonegro
| C.7126 | RIPRODUTTORE VIDEO O DIGITALE DI BIOIMMAGINI | SONY CORP | UP D897 MD | A | AOR - Lagonegro
| C.7127 | RIPRODUTTORE VIDEO O DIGITALE DI BIOIMMAGINI | SONY CORP | UP 895 MD | A | AOR - Lagonegro
| C.7128 | RIPRODUTTORE VIDEO O DIGITALE DI BIOIMMAGINI | SONY CORP | UP 980 CE | A | AOR - Lagonegro
| C.7129 | RIPRODUTTORE VIDEO O DIGITALE DI BIOIMMAGINI | SONY CORP | UP D897 MD | A | AOR - Lagonegro
| C.7130 | RIPRODUTTORE VIDEO O DIGITALE DI BIOIMMAGINI | SONY CORP | UP D23 MD | A | AOR - Lagonegro
| C.7131 | RIPRODUTTORE VIDEO O DIGITALE DI BIOIMMAGINI | SONY CORP | UP D895 MD | A | AOR - Lagonegro
| C.7132 | RIPRODUTTORE VIDEO O DIGITALE DI BIOIMMAGINI | SONY CORP | UP D23 MD | A | AOR - Lagonegro
| C.7133 | RIPRODUTTORE VIDEO O DIGITALE DI BIOIMMAGINI | SONY CORP | UP 25MD | A | AOR - Lagonegro
| C.7134 | RIPRODUTTORE VIDEO O DIGITALE DI BIOIMMAGINI | SONY CORP | UP D25 MD | A | AOR - Lagonegro
| C.7135 | RIPRODUTTORE VIDEO O DIGITALE DI BIOIMMAGINI | SONY CORP | UP-X898 MD | A | AOR - Lagonegro
| C.7136 | RIPRODUTTORE VIDEO O DIGITALE DI BIOIMMAGINI | SONY CORP | UP-X898 MD | A | AOR - Lagonegro
| C.7137 | RIPRODUTTORE VIDEO O DIGITALE DI BIOIMMAGINI | SONY CORP | UP D897 MD | A | AOR - Lagonegro
| C.7138 | RIPRODUTTORE VIDEO O DIGITALE DI BIOIMMAGINI | SONY CORP | UP 895 CE | A | AOR - Melfi
| C.7139 | RIPRODUTTORE VIDEO O DIGITALE DI BIOIMMAGINI | SONY CORP | UP 2950MD | A | AOR - Melfi
| C.7140 | RIPRODUTTORE VIDEO O DIGITALE DI BIOIMMAGINI | SONY CORP | UP D897 | A | AOR - Melfi
| C.7141 | RIPRODUTTORE VIDEO O DIGITALE DI BIOIMMAGINI | SONY CORP | UP 20 | A | AOR - Melfi
| C.7142 | RIPRODUTTORE VIDEO O DIGITALE DI BIOIMMAGINI | SONY CORP | UP 890 CE | A | AOR - Melfi
| C.7143 | RIPRODUTTORE VIDEO O DIGITALE DI BIOIMMAGINI | SONY CORP | UP 20 | A | AOR - Melfi
| C.7144 | RIPRODUTTORE VIDEO O DIGITALE DI BIOIMMAGINI | SONY CORP | UP 2100 P | A | AOR - Melfi
| C.7145 | RIPRODUTTORE VIDEO O DIGITALE DI BIOIMMAGINI | SONY CORP | UP 890 CE | A | AOR - Melfi
| C.7146 | RIPRODUTTORE VIDEO O DIGITALE DI BIOIMMAGINI | SONY CORP | UP 2300 P | A | AOR - Melfi
| C.7147 | RIPRODUTTORE VIDEO O DIGITALE DI BIOIMMAGINI | SONY CORP | UP D897 | A | AOR - Melfi
| C.7148 | RIPRODUTTORE VIDEO O DIGITALE DI BIOIMMAGINI | SONY CORP | UP D23 MD | A | AOR - Melfi
| C.7149 | RIPRODUTTORE VIDEO O DIGITALE DI BIOIMMAGINI | SONY CORP | UP 895 MD | A | AOR - Melfi
| C.7150 | RIPRODUTTORE VIDEO O DIGITALE DI BIOIMMAGINI | SONY CORP | UP 897 | A | AOR - Melfi
| C.7151 | RIPRODUTTORE VIDEO O DIGITALE DI BIOIMMAGINI | SONY CORP | UP D23 MD | A | AOR - Melfi
| C.7152 | RIPRODUTTORE VIDEO O DIGITALE DI BIOIMMAGINI | SONY CORP | UP D897 | B | AOR - Melfi
| C.7153 | RIPRODUTTORE VIDEO O DIGITALE DI BIOIMMAGINI | SONY CORP | UP 20 | B | AOR - Melfi
| C.7154 | RIPRODUTTORE VIDEO O DIGITALE DI BIOIMMAGINI | SONY CORP | UP 21 MD | A | AOR - Villa d'Agri
| C.7155 | RIPRODUTTORE VIDEO O DIGITALE DI BIOIMMAGINI | SONY CORP | UP 21 MD | A | AOR - Villa d'Agri
| C.7156 | RIPRODUTTORE VIDEO O DIGITALE DI BIOIMMAGINI | SONY CORP | UP 21 MD | A | AOR - Villa d'Agri
| C.7157 | RIPRODUTTORE VIDEO O DIGITALE DI BIOIMMAGINI | SONY CORP | UP 897 MD | A | AOR - Villa d'Agri
| C.7158 | RIPRODUTTORE VIDEO O DIGITALE DI BIOIMMAGINI | SONY CORP | UP 897 MD | A | AOR - Villa d'Agri
| C.7159 | RIPRODUTTORE VIDEO O DIGITALE DI BIOIMMAGINI | SONY CORP | UP D897 | A | AOR - Villa d'Agri
| C.7160 | RIPRODUTTORE VIDEO O DIGITALE DI BIOIMMAGINI | SONY CORP | UP 21 MD | A | AOR - Villa d'Agri
| C.7161 | RIPRODUTTORE VIDEO O DIGITALE DI BIOIMMAGINI | SONY CORP | UP 21 MD | A | AOR - Villa d'Agri
| C.7162 | RIPRODUTTORE VIDEO O DIGITALE DI BIOIMMAGINI | SONY CORP | UP 2300P | A | AOR - Villa d'Agri
| C.7163 | RIPRODUTTORE VIDEO O DIGITALE DI BIOIMMAGINI | SONY CORP | UP 2800 P | A | AOR - Villa d'Agri
| C.7164 | RIPRODUTTORE VIDEO O DIGITALE DI BIOIMMAGINI | SONY CORP | UP 895 | A | AOR - Villa d'Agri
| C.7165 | RIPRODUTTORE VIDEO O DIGITALE DI BIOIMMAGINI | SONY CORP | UP 895 MD | A | AOR - Villa d'Agri
| C.7166 | RIPRODUTTORE VIDEO O DIGITALE DI BIOIMMAGINI | SONY CORP | UP 895 MD | A | AOR - Villa d'Agri
| C.7167 | RIPRODUTTORE VIDEO O DIGITALE DI BIOIMMAGINI | SONY CORP | UP 895 MD | A | AOR - Villa d'Agri
| C.7168 | RIPRODUTTORE VIDEO O DIGITALE DI BIOIMMAGINI | SONY CORP | UP 895 MD | A | AOR - Villa d'Agri
| C.7169 | RIPRODUTTORE VIDEO O DIGITALE DI BIOIMMAGINI | SONY CORP | UP-895 MD | A | AOR - Villa d'Agri
| C.7170 | RIPRODUTTORE VIDEO O DIGITALE DI BIOIMMAGINI | SONY CORP | UP 21 MD | A | AOR - Villa d'Agri
| C.7171 | RIPRODUTTORE VIDEO O DIGITALE DI BIOIMMAGINI | SONY CORP | UP 895 MD | A | AOR - Villa d'Agri
| C.7172 | RIPRODUTTORE VIDEO O DIGITALE DI BIOIMMAGINI | SONY CORP | UP 895 MD | B | ASM - ambulatorio ostetricia - ospedale tricarico
| C.7173 | RIPRODUTTORE VIDEO O DIGITALE DI BIOIMMAGINI | SONY CORP | UP 895 CE | B | ASM - AREA SPECIALISTICA INTEGRATA MATERA OSPEDALE
| C.7174 | RIPRODUTTORE VIDEO O DIGITALE DI BIOIMMAGINI | SONY CORP | UP 895 CE | B | ASM - cardiologia e utic p.o. matera - ambulatorio
| C.7175 | RIPRODUTTORE VIDEO O DIGITALE DI BIOIMMAGINI | SONY CORP | UP 895 CE | B | ASM - cardiologia e utic p.o. matera - ambulatorio
| C.7176 | RIPRODUTTORE VIDEO O DIGITALE DI BIOIMMAGINI | SONY CORP | UP 895 CE | B | ASM - cardiologia e utic p.o. matera - angiologia
| C.7177 | RIPRODUTTORE VIDEO O DIGITALE DI BIOIMMAGINI | SONY CORP | UP 890 CE | B | ASM - centro regionale per i trapianti d'organo p.o. matera - ambulatorio
| C.7178 | RIPRODUTTORE VIDEO O DIGITALE DI BIOIMMAGINI | SONY CORP | UP 895 CE | B | ASM - chirurgia vascolare p.o. matera - risorse comuni
| C.7179 | RIPRODUTTORE VIDEO O DIGITALE DI BIOIMMAGINI | SONY CORP | UP 21 MD | B | ASM - chirurgia vascolare p.o. matera - risorse comuni
| C.7180 | RIPRODUTTORE VIDEO O DIGITALE DI BIOIMMAGINI | SONY CORP | UP 987 | B | ASM - diabetologia p.o. matera - ambulatorio di endocrinologia
| C.7181 | RIPRODUTTORE VIDEO O DIGITALE DI BIOIMMAGINI | SONY CORP | UP 2300 P | B | ASM - gastroenterologia p.o. matera - ambulatorio
| C.7182 | RIPRODUTTORE VIDEO O DIGITALE DI BIOIMMAGINI | SONY CORP | UP 895 CE | B | ASM - geriatria p.o. matera - ambulatorio
| C.7183 | RIPRODUTTORE VIDEO O DIGITALE DI BIOIMMAGINI | SONY CORP | UP 890 | B | ASM - geriatria territoriale - sede centrale asm
| C.7184 | RIPRODUTTORE VIDEO O DIGITALE DI BIOIMMAGINI | SONY CORP | UP 21 MD | B | ASM - geriatria territoriale - sede centrale asm
| C.7185 | RIPRODUTTORE VIDEO O DIGITALE DI BIOIMMAGINI | SONY CORP | UP 2300 P | B | ASM - orl p.o. matera - ambulatorio
| C.7186 | RIPRODUTTORE VIDEO O DIGITALE DI BIOIMMAGINI | SONY CORP | UP 895 CE | B | ASM - ortopedia p.o. matera - ambulatorio
| C.7187 | RIPRODUTTORE VIDEO O DIGITALE DI BIOIMMAGINI | SONY CORP | UP 2100P | B | ASM - ostetricia e ginecologia p.o. matera - ambulatorio ginecologico
| C.7188 | RIPRODUTTORE VIDEO O DIGITALE DI BIOIMMAGINI | SONY CORP | UP 960 CE | B | ASM - patologia clinica p.o. matera - laboratorio di citogenetica e genetica molecolare
| C.7189 | RIPRODUTTORE VIDEO O DIGITALE DI BIOIMMAGINI | SONY CORP | UP 2300 P | B | ASM - pneumologia p.o matera - ambulatorio ospedale
| C.7190 | RIPRODUTTORE VIDEO O DIGITALE DI BIOIMMAGINI | SONY CORP | EIZO S1721 | B | ASM - Sala Operatoria P.O. Mt.
| C.7191 | RIPRODUTTORE VIDEO O DIGITALE DI BIOIMMAGINI | SONY CORP | UP 1200 EPM | B | ASM - Sala Operatoria P.O. Mt.
| C.7192 | RIPRODUTTORE VIDEO O DIGITALE DI BIOIMMAGINI | SONY CORP | UP 2800 P | B | ASM - Sala Operatoria P.O. Mt.
| C.7193 | RIPRODUTTORE VIDEO O DIGITALE DI BIOIMMAGINI | SONY CORP | UP 960 CE | B | ASM - Sala Operatoria P.O. Mt.
| C.7194 | RIPRODUTTORE VIDEO O DIGITALE DI BIOIMMAGINI | SONY CORP | 2046020 | B | ASM - Sala Operatoria P.O. Mt.
| C.7195 | RIPRODUTTORE VIDEO O DIGITALE DI BIOIMMAGINI | SONY CORP | UP 890 MD | B | ASM - senologia p.o. matera
| C.7196 | RIPRODUTTORE VIDEO O DIGITALE DI BIOIMMAGINI | SONY CORP | UP 890 CE | B | ASM - servizi consultoriali - piazza matteotti matera
| C.7197 | RIPRODUTTORE VIDEO O DIGITALE DI BIOIMMAGINI | SONY CORP | UP 860 CE | B | ASM - urologia p.o. matera - ambulatorio
| C.7198 | RIPRODUTTORE VIDEO O DIGITALE DI BIOIMMAGINI | SONY CORP | UP 860 CE | B | ASM - urologia p.o. matera - ambulatorio
| C.7199 | RIPRODUTTORE VIDEO O DIGITALE DI BIOIMMAGINI | SONY CORP | UP 2300 P | B | ASM - urologia p.o. matera - ambulatorio
| C.7200 | RIPRODUTTORE VIDEO O DIGITALE DI BIOIMMAGINI | SONY CORP | UP 850 | A | ASP - Area Lagonegro AMBULATORIO LATRONICO
| C.7201 | RIPRODUTTORE VIDEO O DIGITALE DI BIOIMMAGINI | SONY CORP | UP 895 MD | A | ASP - Area Lagonegro AMBULATORIO ROTONDA
| C.7202 | RIPRODUTTORE VIDEO O DIGITALE DI BIOIMMAGINI | SONY CORP | UP 21 MD | A | ASP - Area Lagonegro AMBULATORIO ROTONDA
| C.7203 | RIPRODUTTORE VIDEO O DIGITALE DI BIOIMMAGINI | SONY CORP | UP 897 | A | ASP - Area Lagonegro AMBULATORIO ROTONDA
| C.7204 | RIPRODUTTORE VIDEO O DIGITALE DI BIOIMMAGINI | SONY CORP | UP 895 CE | A | ASP - Area Lagonegro AMBULATORIO SAN COSTANTINO ALBANESE
| C.7205 | RIPRODUTTORE VIDEO O DIGITALE DI BIOIMMAGINI | SONY CORP | UP 20 | A | ASP - Area Lagonegro DISTRETTO SENISE (esistente)
| C.7206 | RIPRODUTTORE VIDEO O DIGITALE DI BIOIMMAGINI | SONY CORP | UP 21 MD | A | ASP - Area Lagonegro DISTRETTO SENISE (esistente)
| C.7207 | RIPRODUTTORE VIDEO O DIGITALE DI BIOIMMAGINI | SONY CORP | UP 895 MD | A | ASP - Area Lagonegro DISTRETTO SENISE (esistente)
| C.7208 | RIPRODUTTORE VIDEO O DIGITALE DI BIOIMMAGINI | SONY CORP | UP D897 MD | A | ASP - Area Lagonegro DISTRETTO SENISE (esistente)
| C.7209 | RIPRODUTTORE VIDEO O DIGITALE DI BIOIMMAGINI | SONY CORP | UP D23 MD | A | ASP - Area Lagonegro DISTRETTO SENISE (nuovo)
| C.7210 | RIPRODUTTORE VIDEO O DIGITALE DI BIOIMMAGINI | SONY CORP | UP 850 | A | ASP - Area Lagonegro P.O. CHIAROMONTE
| C.7211 | RIPRODUTTORE VIDEO O DIGITALE DI BIOIMMAGINI | SONY CORP | UP 895 CE | A | ASP - Area Lagonegro P.O. CHIAROMONTE
| C.7212 | RIPRODUTTORE VIDEO O DIGITALE DI BIOIMMAGINI | SONY CORP | UP 860 CE | A | ASP - Area Lagonegro P.O. CHIAROMONTE
| C.7213 | RIPRODUTTORE VIDEO O DIGITALE DI BIOIMMAGINI | SONY CORP | UP 21 MD | A | ASP - Area Lagonegro P.O. CHIAROMONTE
| C.7214 | RIPRODUTTORE VIDEO O DIGITALE DI BIOIMMAGINI | SONY CORP | UP 895 MD | A | ASP - Area Lagonegro P.O. CHIAROMONTE
| C.7215 | RIPRODUTTORE VIDEO O DIGITALE DI BIOIMMAGINI | SONY CORP | UP 21 MD | A | ASP - Area Lagonegro P.O. CHIAROMONTE
| C.7216 | RIPRODUTTORE VIDEO O DIGITALE DI BIOIMMAGINI | SONY CORP | UP D897 MD | A | ASP - Area Lagonegro P.O. CHIAROMONTE
| C.7217 | RIPRODUTTORE VIDEO O DIGITALE DI BIOIMMAGINI | SONY CORP | UP D23 MD | A | ASP - Area Lagonegro P.O. CHIAROMONTE
| C.7218 | RIPRODUTTORE VIDEO O DIGITALE DI BIOIMMAGINI | SONY CORP | UP 20 | A | ASP - Area Lagonegro P.O. CHIAROMONTE
| C.7219 | RIPRODUTTORE VIDEO O DIGITALE DI BIOIMMAGINI | SONY CORP | UP D897 MD | A | ASP - Area Lagonegro P.O. CHIAROMONTE
| C.7220 | RIPRODUTTORE VIDEO O DIGITALE DI BIOIMMAGINI | SONY CORP | UP D23 MD | A | ASP - Area Lagonegro P.O. CHIAROMONTE
| C.7221 | RIPRODUTTORE VIDEO O DIGITALE DI BIOIMMAGINI | SONY CORP | UP 21 MD | A | ASP - Area Lagonegro P.O. LAURIA
| C.7222 | RIPRODUTTORE VIDEO O DIGITALE DI BIOIMMAGINI | SONY CORP | UP 895 MD | A | ASP - Area Lagonegro P.O. LAURIA
| C.7223 | RIPRODUTTORE VIDEO O DIGITALE DI BIOIMMAGINI | SONY CORP | UP 895 MDW | A | ASP - Area Lagonegro P.O. LAURIA
| C.7224 | RIPRODUTTORE VIDEO O DIGITALE DI BIOIMMAGINI | SONY CORP | UP D21 MD | A | ASP - Area Lagonegro P.O. LAURIA
| C.7225 | RIPRODUTTORE VIDEO O DIGITALE DI BIOIMMAGINI | SONY CORP | UP D897 MD | A | ASP - Area Lagonegro P.O. LAURIA
| C.7226 | RIPRODUTTORE VIDEO O DIGITALE DI BIOIMMAGINI | SONY CORP | UP D23 MD | A | ASP - Area Lagonegro P.O. LAURIA
| C.7227 | RIPRODUTTORE VIDEO O DIGITALE DI BIOIMMAGINI | SONY CORP | UP D897 MD | A | ASP - Area Lagonegro P.O. MARATEA
| C.7228 | RIPRODUTTORE VIDEO O DIGITALE DI BIOIMMAGINI | SONY CORP | UP D23 MD | A | ASP - Area Lagonegro P.O. MARATEA
| C.7229 | RIPRODUTTORE VIDEO O DIGITALE DI BIOIMMAGINI | SONY CORP | UP 895 CE | A | ASP - Area Lagonegro P.O. MARATEA *** DISTRETTO
| C.7230 | RIPRODUTTORE VIDEO O DIGITALE DI BIOIMMAGINI | SONY CORP | UP 895 MD | A | ASP - Area Lagonegro P.O. MARATEA *** DISTRETTO
| C.7231 | RIPRODUTTORE VIDEO O DIGITALE DI BIOIMMAGINI | SONY CORP | UP 21 MD | A | ASP - Area Lagonegro P.O. MARATEA *** DISTRETTO
| C.7232 | RIPRODUTTORE VIDEO O DIGITALE DI BIOIMMAGINI | SONY CORP | UP D897 MD | A | ASP - Area Lagonegro P.O. MARATEA *** DISTRETTO
| C.7233 | RIPRODUTTORE VIDEO O DIGITALE DI BIOIMMAGINI | SONY CORP | UP 897 MD | A | ASP - Area Lagonegro POLIAMBULATORIO LAGONEGRO
| C.7234 | RIPRODUTTORE VIDEO O DIGITALE DI BIOIMMAGINI | SONY CORP | UP 21 MD | A | ASP - Area Lagonegro POLIAMBULATORIO LAGONEGRO
| C.7235 | RIPRODUTTORE VIDEO O DIGITALE DI BIOIMMAGINI | SONY CORP | UP 2100 P | A | ASP - Area Melfi Distretto Sanitario di Base - Genzano
| C.7236 | RIPRODUTTORE VIDEO O DIGITALE DI BIOIMMAGINI | SONY CORP | UP 890 CE | A | ASP - Area Melfi Distretto Sanitario di Base - Lavello
| C.7237 | RIPRODUTTORE VIDEO O DIGITALE DI BIOIMMAGINI | SONY CORP | UP D897 | A | ASP - Area Melfi Distretto Sanitario di Base - Lavello
| C.7238 | RIPRODUTTORE VIDEO O DIGITALE DI BIOIMMAGINI | SONY CORP | UP D897 | A | ASP - Area Melfi Distretto Sanitario di Base - Lavello
| C.7239 | RIPRODUTTORE VIDEO O DIGITALE DI BIOIMMAGINI | SONY CORP | UP D23 MD | A | ASP - Area Melfi Distretto Sanitario di Base - Palazzo S. Gervasio
| C.7240 | RIPRODUTTORE VIDEO O DIGITALE DI BIOIMMAGINI | SONY CORP | UP 897 MD | A | ASP - Area Melfi Distretto Sanitario di Base - Palazzo S. Gervasio
| C.7241 | RIPRODUTTORE VIDEO O DIGITALE DI BIOIMMAGINI | SONY CORP | - | A | ASP - Area Melfi Distretto Sanitario di Base - Rionero in Vulture
| C.7242 | RIPRODUTTORE VIDEO O DIGITALE DI BIOIMMAGINI | SONY CORP | UP 21 MD | A | ASP - Area Melfi Distretto Sanitario di Base - Rionero in Vulture
| C.7243 | RIPRODUTTORE VIDEO O DIGITALE DI BIOIMMAGINI | SONY CORP | UP D897 | A | ASP - Area Melfi Distretto Sanitario di Base - Rionero in Vulture
| C.7244 | RIPRODUTTORE VIDEO O DIGITALE DI BIOIMMAGINI | SONY CORP | UP 897 MD | A | ASP - Area Melfi Distretto Sanitario di Base - Rionero in Vulture
| C.7245 | RIPRODUTTORE VIDEO O DIGITALE DI BIOIMMAGINI | SONY CORP | UP 21 MD | A | ASP - Area Melfi Distretto Sanitario di Base- Rapone
| C.7246 | RIPRODUTTORE VIDEO O DIGITALE DI BIOIMMAGINI | SONY CORP | UP 890 CE | A | ASP - Area Melfi Distretto Sanitario di Base- Rapone
| C.7247 | RIPRODUTTORE VIDEO O DIGITALE DI BIOIMMAGINI | SONY CORP | UP895-CE | B | ASP - Area Melfi Distretto Sanitario Di Base- San Fele
| C.7248 | RIPRODUTTORE VIDEO O DIGITALE DI BIOIMMAGINI | SONY CORP | UP 897 MD | A | ASP - Area Melfi Distretto Sanitario Di Base-Pescopagano
| C.7249 | RIPRODUTTORE VIDEO O DIGITALE DI BIOIMMAGINI | SONY CORP | UP D897 | A | ASP - Area Melfi P.O. di Venosa
| C.7250 | RIPRODUTTORE VIDEO O DIGITALE DI BIOIMMAGINI | SONY CORP | UP D897 | A | ASP - Area Melfi P.O. di Venosa
| C.7251 | RIPRODUTTORE VIDEO O DIGITALE DI BIOIMMAGINI | SONY CORP | UP890 | B | ASP - Area Melfi P.O. di Venosa
| C.7252 | RIPRODUTTORE VIDEO O DIGITALE DI BIOIMMAGINI | SONY CORP | UP2100P | B | ASP - Area Melfi P.O. di Venosa
| C.7253 | RIPRODUTTORE VIDEO O DIGITALE DI BIOIMMAGINI | SONY CORP | UP 21 MD | A | ASP - Area Potenza D.S. POTENZA
| C.7254 | RIPRODUTTORE VIDEO O DIGITALE DI BIOIMMAGINI | SONY CORP | UP 21 MD | A | ASP - Area Potenza D.S. POTENZA
| C.7255 | RIPRODUTTORE VIDEO O DIGITALE DI BIOIMMAGINI | SONY CORP | UP-895 MD | A | ASP - Area Potenza D.S. POTENZA
| C.7256 | RIPRODUTTORE VIDEO O DIGITALE DI BIOIMMAGINI | SONY CORP | UP-D895MD | A | ASP - Area Potenza D.S. POTENZA
| C.7257 | RIPRODUTTORE VIDEO O DIGITALE DI BIOIMMAGINI | SONY CORP | UP 20 | A | ASP - Area Potenza DS POTENZA
| C.7258 | RIPRODUTTORE VIDEO O DIGITALE DI BIOIMMAGINI | SONY CORP | UP 21 MD | A | ASP - Area Potenza DS POTENZA
| C.7259 | RIPRODUTTORE VIDEO O DIGITALE DI BIOIMMAGINI | SONY CORP | UP 21 MD | A | ASP - Area Potenza DS POTENZA
| C.7260 | RIPRODUTTORE VIDEO O DIGITALE DI BIOIMMAGINI | SONY CORP | UP 21 MD | A | ASP - Area Potenza DS POTENZA
| C.7261 | RIPRODUTTORE VIDEO O DIGITALE DI BIOIMMAGINI | SONY CORP | UP 897 MD | A | ASP - Area Potenza DS POTENZA
| C.7262 | RIPRODUTTORE VIDEO O DIGITALE DI BIOIMMAGINI | SONY CORP | UP 897 MD | A | ASP - Area Potenza DS POTENZA
| C.7263 | RIPRODUTTORE VIDEO O DIGITALE DI BIOIMMAGINI | SONY CORP | UP D897 | A | ASP - Area Potenza DS POTENZA
| C.7264 | RIPRODUTTORE VIDEO O DIGITALE DI BIOIMMAGINI | SONY CORP | UP-X898MD | A | ASP - Area Potenza DS POTENZA
| C.7265 | RIPRODUTTORE VIDEO O DIGITALE DI BIOIMMAGINI | SONY CORP | UP-X898MD | A | ASP - Area Potenza DS POTENZA
| C.7266 | RIPRODUTTORE VIDEO O DIGITALE DI BIOIMMAGINI | SONY CORP | UP 21 MD | A | ASP - Area Potenza DS VILLA D'AGRI
| C.7267 | RIPRODUTTORE VIDEO O DIGITALE DI BIOIMMAGINI | SONY CORP | UP 895 MD | A | ASP - Area Potenza DS VILLA D'AGRI
| C.7268 | RIPRODUTTORE VIDEO O DIGITALE DI BIOIMMAGINI | SONY CORP | UP 21 MD | A | ASP - Area Potenza POL. S.ARCANGELO
| C.7269 | RIPRODUTTORE VIDEO O DIGITALE DI BIOIMMAGINI | SONY CORP | UP 21 MD | A | ASP - Area Potenza POL. S.ARCANGELO
| C.7270 | RIPRODUTTORE VIDEO O DIGITALE DI BIOIMMAGINI | SONY CORP | UP 895 MD | A | ASP - Area Potenza POL. S.ARCANGELO
| C.7271 | RIPRODUTTORE VIDEO O DIGITALE DI BIOIMMAGINI | SONY CORP | UP 897 MD | B | IRCCS CROB - Rionero
| C.7272 | RIPRODUTTORE VIDEO O DIGITALE DI BIOIMMAGINI | SONY CORP | UP 21 MD | B | IRCCS CROB - Rionero
| C.7273 | RIPRODUTTORE VIDEO O DIGITALE DI BIOIMMAGINI | SONY CORP | UP-D895MD | B | IRCCS CROB - Rionero
| C.7274 | RIPRODUTTORE VIDEO O DIGITALE DI BIOIMMAGINI | SONY CORP | UP 20 | B | IRCCS CROB - Rionero
| C.7275 | RIPRODUTTORE VIDEO O DIGITALE DI BIOIMMAGINI | SONY CORP | UP 897 MD | B | IRCCS CROB - Rionero
| C.7276 | RIPRODUTTORE VIDEO O DIGITALE DI BIOIMMAGINI | SONY CORP | UP 2300 P | B | IRCCS CROB - Rionero
| C.7277 | RIPRODUTTORE VIDEO O DIGITALE DI BIOIMMAGINI | SONY CORP | UP 890 CE | B | IRCCS CROB - Rionero
| C.7278 | RIPRODUTTORE VIDEO O DIGITALE DI BIOIMMAGINI | SONY CORP | UP 20 | B | IRCCS CROB - Rionero
| C.7279 | RIPRODUTTORE VIDEO O DIGITALE DI BIOIMMAGINI | SONY CORP | UP 895 MD | B | IRCCS CROB - Rionero
| C.7280 | RIPRODUTTORE VIDEO O DIGITALE DI BIOIMMAGINI | SONY CORP | UP 897 MD | B | IRCCS CROB - Rionero
| C.7281 | RIPRODUTTORE VIDEO O DIGITALE DI BIOIMMAGINI | SONY CORP | UP 2300 P | B | IRCCS CROB - Rionero
| C.7282 | RIPRODUTTORE VIDEO O DIGITALE DI BIOIMMAGINI | SONY CORP | UP 895 CE | B | IRCCS CROB - Rionero
| C.7283 | RIPRODUTTORE VIDEO O DIGITALE DI BIOIMMAGINI | SONY CORP | UP 895 CE | B | IRCCS CROB - Rionero
| C.7284 | RIPRODUTTORE VIDEO O DIGITALE DI BIOIMMAGINI | SONY CORP | UP 897 | B | IRCCS CROB - Rionero
| C.7285 | RIPRODUTTORE VIDEO O DIGITALE DI BIOIMMAGINI | SONY CORP | UP D23 MD | B | IRCCS CROB - Rionero
| C.7286 | RIPRODUTTORE VIDEO O DIGITALE DI BIOIMMAGINI | SONY CORP | UP 2300 P | B | IRCCS CROB - Rionero
| C.7287 | RIPRODUTTORE VIDEO O DIGITALE DI BIOIMMAGINI | SONY CORP | UP 21 MD | B | IRCCS CROB - Rionero
| C.7288 | RIPRODUTTORE VIDEO O DIGITALE DI BIOIMMAGINI | SONY CORP - ALOKA CO LTD | UP897MD | A | ASM - gastroenterologia p.o. matera - ambulatorio
| C.7289 | RIPRODUTTORE VIDEO O DIGITALE DI BIOIMMAGINI | SONY CORP - ALOKA CO LTD | UP23MD | A | ASM - ostetricia e ginecologia p.o. matera - ambulatorio ostetrico
| C.7290 | RIPRODUTTORE VIDEO O DIGITALE DI BIOIMMAGINI | SONY CORP - ESAOTE SPA | UP-X898MD B/N | A | ASM - lungodegenza medica - ospedale stigliano
| C.7291 | RIPRODUTTORE VIDEO O DIGITALE DI BIOIMMAGINI | SONY CORP - ESAOTE SPA | UP-896MD | A | ASM - MEDICINA D'URGENZA (M)
| C.7292 | RIPRODUTTORE VIDEO O DIGITALE DI BIOIMMAGINI | SONY CORP - ESAOTE SPA | UP -89 XVERS | A | ASM - medicina p.o. matera - ambulatorio
| C.7293 | RIPRODUTTORE VIDEO O DIGITALE DI BIOIMMAGINI | SONY CORP - ESAOTE SPA | UP-898MD | A | ASM - ortopedia p.o. matera - ambulatorio
| C.7294 | RIPRODUTTORE VIDEO O DIGITALE DI BIOIMMAGINI | SONY CORP - ESAOTE SPA | - | A | ASM - ostetricia e ginecologia p.o. matera - sala parto e pronto soccorso ostetrico ginecologico
| C.7295 | RIPRODUTTORE VIDEO O DIGITALE DI BIOIMMAGINI | SONY CORP - ESAOTE SPA | UP X 898 TERMICA B/N | A | ASM - ostetricia e ginecologia p.o. policoro - sala parto
| C.7296 | RIPRODUTTORE VIDEO O DIGITALE DI BIOIMMAGINI | SONY CORP - ESAOTE SPA | UP-897 MD BIANCO-NERO | A | ASM - pediatria e neonatologia p.o. matera - ambulatorio
| C.7297 | RIPRODUTTORE VIDEO O DIGITALE DI BIOIMMAGINI | SONY CORP - ESAOTE SPA | UP-25 MD A COLORI | A | ASM - pediatria e neonatologia p.o. matera - ambulatorio
| C.7298 | RIPRODUTTORE VIDEO O DIGITALE DI BIOIMMAGINI | SONY CORP - ESAOTE SPA | UP-XD898MD B/N | A | ASM - poliambulatorio distrettuale - pisticci/marconia PIAZZA ELETTRA CONSULTORIO
| C.7299 | RIPRODUTTORE VIDEO O DIGITALE DI BIOIMMAGINI | SONY CORP - ESAOTE SPA | UP-X898MD THERMAL PRINTER B/N | A | ASM - servizi consultoriali - piazza matteotti matera
| C.7300 | RIPRODUTTORE VIDEO O DIGITALE DI BIOIMMAGINI | SONY CORP - ESAOTE SPA | UPX898MD TERMAL PRINTER B/N | A | ASM - servizi consultoriali - policoro VIA VIA BRENNERO
| C.7301 | RIPRODUTTORE VIDEO O DIGITALE DI BIOIMMAGINI | SONY CORP - GE MEDICAL SYSTEM | A COLORI UP23D | A | ASM - cardiologia e utic p.o. matera - ambulatorio
| C.7302 | RIPRODUTTORE VIDEO O DIGITALE DI BIOIMMAGINI | SONY CORP - GE MEDICAL SYSTEM | UP D897 | A | ASM - cardiologia e utic p.o. matera - ambulatorio
| C.7303 | RIPRODUTTORE VIDEO O DIGITALE DI BIOIMMAGINI | SONY CORP - GE MEDICAL SYSTEMS | UPD 897MDB/W | A | ASM - radiologia p.o. matera - diagnostica ecografica
| C.7304 | RIPRODUTTORE VIDEO O DIGITALE DI BIOIMMAGINI | SONY CORP - TOSHIBA | UP-D898MD B/N | A | ASM - ostetricia e ginecologia p.o. matera - ambulatorio ostetrico
| C.7305 | RIPRODUTTORE VIDEO O DIGITALE DI BIOIMMAGINI | TOSHIBA | QP 8126P | A | ASM - ostetricia e ginecologia p.o. matera - ambulatorio ostetrico
| C.7306 | RIPRODUTTORE VIDEO O DIGITALE DI BIOIMMAGINI | TOSHIBA | Up-D898MD B/N | A | ASM - ostetricia e ginecologia p.o. policoro - ambulatorio
| C.7307 | RIPRODUTTORE VIDEO O DIGITALE DI BIOIMMAGINI | TOSHIBA | QP81269P | A | ASM - ostetricia e ginecologia p.o. policoro - ambulatorio
| C.7308 | RIPRODUTTORE VIDEO O DIGITALE DI BIOIMMAGINI | XEROX CORP | COLOR QUBE 8580 | A | AOR - Lagonegro
| C.7309 | RISCALDATORE AD ARIA | COREMEC | WS-HT100 X SPLINT TERMOPLASTIC | B | AOR - Lagonegro
| C.7310 | RISCALDATORE RADIANTE PER NEONATI | FAVERO HEALTH PROJECTS SPA | FA 120 B | A | AOR - Lagonegro
| C.7311 | RISCALDATORE RADIANTE PER NEONATI | FISHER & PAYKEL HEALTHCARE | IW 910 AFU | A | AOR - Lagonegro
| C.7312 | RISCALDATORE RADIANTE PER NEONATI | MALVESTIO INDUSTRIE GUIDO SPA | 335200 | A | AOR - Villa d'Agri
| C.7313 | RISCALDATORE SANGUIGNO | ARIZANT HEALTHCARE INC | 245 | A | AOR - Villa d'Agri
| C.7314 | RISCALDATORE SANGUIGNO | ARIZANT HEALTHCARE INC | 245 | A | AOR - Villa d'Agri
| C.7315 | RISCALDATORE SANGUIGNO | ARIZANT HEALTHCARE INC | RANGER MODEL 245 | B | ASM - anestesia e rianimazione p.o. matera - rianimazione
| C.7316 | RISCALDATORE SANGUIGNO | ARIZANT HEALTHCARE INC | RANGER MODEL 245 | B | ASM - anestesia e rianimazione p.o. matera - rianimazione
| C.7317 | RISCALDATORE SANGUIGNO | ARIZANT HEALTHCARE INC | RANGER MODEL 245 | B | ASM - Sala Operatoria P.O. Mt.
| C.7318 | RISCALDATORE SANGUIGNO | ARIZANT HEALTHCARE INC | RANGER MODEL 245 | B | ASM - Sala Operatoria P.O. Mt.
| C.7319 | RISCALDATORE SANGUIGNO | ARIZANT HEALTHCARE INC | RANGER MODEL 245 | B | ASM - Sala Operatoria P.O. Mt.
| C.7320 | RISCALDATORE SANGUIGNO | ARIZANT HEALTHCARE INC | RANGER MODEL 245 | B | ASM - Sala Operatoria P.O. Mt.
| C.7321 | RISCALDATORE SANGUIGNO | ARIZANT HEALTHCARE INC | RANGER MODEL 245 | B | ASM - Sala Operatoria P.O. Mt.
| C.7322 | RISCALDATORE SANGUIGNO | ARIZANT HEALTHCARE INC | RANGER MODEL 245 | B | ASM - Sala Operatoria P.O. Mt.
| C.7323 | RISCALDATORE SANGUIGNO | ARIZANT HEALTHCARE INC | RANGER MODEL 245 | B | ASM - Sala Operatoria P.O. Mt.
| C.7324 | RISCALDATORE SANGUIGNO | MALLINVKRODT | WARMFLO | B | AOR - Potenza
| C.7325 | RISCALDATORE SANGUIGNO | MALLINVKRODT | FW 588 | B | AOR - Potenza
| C.7326 | RISCALDATORE SANGUIGNO | RANGER 245 | BAIR HUGGER | B | AOR - Melfi
| C.7327 | RIUNITO DENTISTICO | - | - | B | ASM - poliambulatorio distrettuale - distretto policoro LARGO SAN UBERTO
| C.7328 | RIUNITO DENTISTICO | - | - | B | ASM - Poliambulatorio Distrettuale - Tursi
| C.7329 | RIUNITO DENTISTICO | - | - | B | ASM - Sala Operatoria P.O. Policoro
| C.7330 | RIUNITO DENTISTICO | ANTHOS | A5 SINGLE CART | B | ASP - Area Lagonegro P.O. CHIAROMONTE
| C.7331 | RIUNITO DENTISTICO | CASTELLINI | - | B | AOR - Potenza
| C.7332 | RIUNITO DENTISTICO | CASTELLINI SPA | - | B | ASM - coordinamento attività amministrative ospedaliere - ospedale tinchi
| C.7333 | RIUNITO DENTISTICO | CASTELLINI SPA | SKEMA 4A | B | ASM - poliambulatorio distrettuale - tricarico
| C.7334 | RIUNITO DENTISTICO | CASTELLINI SPA | SKEMA 4A | B | ASM - poliambulatorio distrettuale - tricarico
| C.7335 | RIUNITO DENTISTICO | CASTELLINI SPA | FIRMA | B | ASP - Area Lagonegro DISTRETTO SENISE (esistente)
| C.7336 | RIUNITO DENTISTICO | CASTELLINI SPA | FIRMA | B | ASP - Area Lagonegro P.O. MARATEA *** DISTRETTO
| C.7337 | RIUNITO DENTISTICO | CASTELLINI SPA | THESI | B | ASP - Area Lagonegro POLIAMBULATORIO LAGONEGRO
| C.7338 | RIUNITO DENTISTICO | CASTELLINI SPA | . | B | ASP - Area Melfi Distretto Sanitario di Base - Lavello
| C.7339 | RIUNITO DENTISTICO | CASTELLINI SPA | . | B | ASP - Area Melfi Distretto Sanitario di Base - Melfi
| C.7340 | RIUNITO DENTISTICO | EMBRA | VICTOR AIR | B | ASM - Sala Operatoria P.O. Mt.
| C.7341 | RIUNITO DENTISTICO | OMS STAFF SPA OFFICINE MECCANICHE SPECIALIZZATE | LINEA 90 | B | ASM - poliambulatori - sede centrale asm
| C.7342 | RIUNITO DENTISTICO | SIEMENS AG | . | B | ASP - Area Melfi Casa Circondariale di Melfi
| C.7343 | RIUNITO DENTISTICO | SIEMENS AG | E 3 | B | ASP - Area Potenza DS VILLA D'AGRI
| C.7344 | RIUNITO DENTISTICO | SIRONA DENTAL SYSTEMS | C8 | B | ASM - DIREZIONE DISTRETTO MATERA
| C.7345 | RIUNITO DENTISTICO | SIRONA DENTAL SYSTEMS | - | B | ASM - poliambulatori - sede centrale asm
| C.7346 | RIUNITO DENTISTICO | SIRONA DENTAL SYSTEMS FOSHAN CO LTD | FONA F 3 | B | ASP - Area Lagonegro P.O. CHIAROMONTE
| C.7347 | RIUNITO DENTISTICO | SIRONA DENTAL SYSTEMS FOSHAN CO LTD | FONA F 3 | B | ASP - Area Lagonegro P.O. LAURIA
| C.7348 | RIUNITO DENTISTICO | SIRONA DENTALE SYSTEMS | D 3416 | B | ASP - Area Potenza D.S. POTENZA
| C.7349 | RIUNITO DENTISTICO | SIRONA DENTALE SYSTEMS | D 3416 | B | ASP - Area Potenza D.S. POTENZA
| C.7350 | RIUNITO DENTISTICO | SIRONA DENTALE SYSTEMS | SIRONA C8+ | B | ASP - Area Potenza POL. S.ARCANGELO
| C.7351 | RIUNITO DENTISTICO | VITALI SNC | ARTEX | B | ASM - poliambulatorio distrettuale - irsina
| C.7352 | RIUNITO DENTISTICO | VITALI SRL | SD 4 RE | B | ASP - Area Melfi P.O. di Venosa
| C.7353 | RIUNITO OFTALMOLOGICO | CSO | COMPACT II | B | AOR - Potenza
| C.7354 | RIUNITO OFTALMOLOGICO | FRASTEMA OPHTHALMICS SRL | EVOLUZIONE | B | ASM - poliambulatori - sede centrale asm
| C.7355 | RIUNITO OFTALMOLOGICO | FRASTEMA OPHTHALMICS SRL | FR-1 | B | ASP - Area Melfi Casa Circondariale di Melfi
| C.7356 | RIUNITO OFTALMOLOGICO | SBISA` INDUSTRIALE SPA | 4179 | B | ASP - Area Melfi Casa Circondariale di Melfi
| C.7357 | RIUNITO OFTALMOLOGICO | SBISA` INDUSTRIALE SPA | 4210 EDC | B | ASP - Area Melfi Distretto Sanitario di Base - Rionero in Vulture
| C.7358 | RIUNITO OTORINOLARINGOIATRICO | AMPLIFON SPA | SX | B | ASP - Area Potenza POL. S.ARCANGELO
| C.7359 | RIUNITO OTORINOLARINGOIATRICO | ATMOS MEDIZINTECHNIK GMBH | ATMOSTAR | B | ASP - Area Potenza DS VILLA D'AGRI
| C.7360 | RIUNITO OTORINOLARINGOIATRICO | ATMOS MEDIZINTECHNIK GMBH & CO | ATMOSTAR | B | ASP - Area Melfi Distretto Sanitario di Base - Genzano
| C.7361 | RIUNITO OTORINOLARINGOIATRICO | ATMOS MEDIZINTECHNIK GMBH & CO | . | B | ASP - Area Melfi Distretto Sanitario di Base - Lavello
| C.7362 | RIUNITO OTORINOLARINGOIATRICO | ATMOS MEDIZINTECHNIK GMBH & CO | . | B | ASP - Area Melfi Distretto Sanitario di Base - Melfi
| C.7363 | RIUNITO OTORINOLARINGOIATRICO | ATMOS MEDIZINTECHNIK GMBH & CO | ATMOSTAR I | B | ASP - Area Melfi Distretto Sanitario di Base - Melfi
| C.7364 | RIUNITO OTORINOLARINGOIATRICO | ATMOS MEDIZINTECHNIK GMBH & CO | ATMOSTAR I | B | ASP - Area Melfi Distretto Sanitario di Base - Rionero in Vulture
| C.7365 | RIUNITO OTORINOLARINGOIATRICO | ATMOS MEDIZINTECHNIK GMBH & CO | LCS100 | B | ASP - Area Melfi P.O. di Venosa
| C.7366 | RIUNITO OTORINOLARINGOIATRICO | EUROCLINIC | OTOCOMPACT CD | B | AOR - Potenza
| C.7367 | RIUNITO OTORINOLARINGOIATRICO | EUROCLINIC | OTOCOMPACT CD | B | AOR - Potenza
| C.7368 | RIUNITO OTORINOLARINGOIATRICO | MOVI | STUDIO 90 | B | AOR - Potenza
| C.7369 | RIUNITO OTORINOLARINGOIATRICO | MOVI | STUDIO 90 | B | AOR - Potenza
| C.7370 | RIUNITO OTORINOLARINGOIATRICO | MOVI | STUDIO90 | B | ASP - Area Potenza
| C.7371 | RIUNITO OTORINOLARINGOIATRICO | MOVI SPA | STUDIO 80 | A | AOR - Lagonegro
| C.7372 | RIUNITO OTORINOLARINGOIATRICO | MOVI SPA | STUDIO 80 | B | ASP - Area Lagonegro DISTRETTO SENISE (esistente)
| C.7373 | RIUNITO OTORINOLARINGOIATRICO | MOVI SPA | STUDIO 80 | B | ASP - Area Lagonegro P.O. LAURIA
| C.7374 | RIUNITO OTORINOLARINGOIATRICO | MOVI SPA | STUDIO 80 | B | ASP - Area Lagonegro POLIAMBULATORIO LAGONEGRO
| C.7375 | RIUNITO OTORINOLARINGOIATRICO | MOVI SPA | . | B | ASP - Area Melfi Distretto Sanitario di Base - Genzano
| C.7376 | RIUNITO OTORINOLARINGOIATRICO | MOVI SPA | . | B | ASP - Area Potenza D.S. POTENZA
| C.7377 | RIVELATORE BATTITO CARDIACO FETALE | . | . | B | ASP - Area Melfi Distretto Sanitario di Base - Rionero in Vulture
| C.7378 | RIVELATORE BATTITO CARDIACO FETALE | ARS | . | B | ASP - Area Potenza DS AVIGLIANO
| C.7379 | RIVELATORE BATTITO CARDIACO FETALE | ARS | . | B | ASP - Area Potenza DS MUROLUCANO
| C.7380 | RIVELATORE BATTITO CARDIACO FETALE | GIMA | BABYSOUND | B | AOR - Villa d'Agri
| C.7381 | RIVELATORE BATTITO CARDIACO FETALE | GIMA SPA | . | B | AOR - Villa d'Agri
| C.7382 | RIVELATORE BATTITO CARDIACO FETALE | GIMA SPA | . | B | ASP - Area Potenza POL. S.ARCANGELO
| C.7383 | RIVELATORE BATTITO CARDIACO FETALE | HUNTLEIGH HEALTHCARE LTD | FETAL DOPPLEX II FD2 | B | ASP - Area Melfi Distretto Sanitario di Base - Rionero in Vulture
| C.7384 | RIVELATORE BATTITO CARDIACO FETALE | LABORATORI TELEMED SRL | 7500 B | B | ASP - Area Melfi Distretto Sanitario di Base- Rapone
| C.7385 | RIVELATORE BATTITO CARDIACO FETALE | SONICAID LTD OXFORD INSTRUMENTS | . | B | ASP - Area Melfi Distretto Sanitario di Base - Lavello
| C.7386 | RIVELATORE BATTITO CARDIACO FETALE | SONICAID LTD OXFORD INSTRUMENTS | D 206 | B | ASP - Area Melfi Distretto Sanitario di Base - Melfi
| C.7387 | RIVELATORE BATTITO CARDIACO FETALE | SONICAID LTD OXFORD INSTRUMENT | . | B | ASP - Area Potenza DS CORLETTO PERTICARA
| C.7388 | RIVELATORE BATTITO CARDIACO FETALE | SONICAID LTD OXFORD INSTRUMENT | D 206 | B | ASP - Area Potenza DS VILLA D'AGRI
| C.7389 | RIVELATORE BATTITO CARDIACO FETALE | SONICAID LTD OXFORD INSTRUMENT | D 206 | B | ASP - Area Potenza POL. S.ARCANGELO
| C.7390 | SALDATORE DI SACCHE | BIO SYSTEM | UF 400000 | B | AOR - Potenza
| C.7391 | SALDATORE DI SACCHE | DELCON SRL | HEMOWELD T | B | ASP - Area Lagonegro POLIAMBULATORIO LAGONEGRO
| C.7392 | SALDATORE DI SACCHE | DELCON SRL | HEMOWELD T | B | ASP - Area Lagonegro POLIAMBULATORIO LAGONEGRO
| C.7393 | SALDATORE DI SACCHE | FRESENIUS | COMPO SEAL | B | AOR - Potenza
| C.7394 | SALDATORE DI SACCHE | FRESENIUS MEDICAL CARE AG | N.D. | B | AOR - Melfi
| C.7395 | SALDATORE DI SACCHE | NPBI BV | COMPOSEAL DUET | B | AOR - Villa d'Agri
| C.7396 | SALDATORE DI SACCHE | NPBI BV | COMPOSEAL UNIVERSAL | B | AOR - Villa d'Agri
| C.7397 | SALDATORE DI SACCHE | NPBI INTERNATIONAL BV | COMPOSEAL UNIVERSAL | B | AOR - Melfi
| C.7398 | SALDATORE DI TUBI | - | COMPO | B | ASM - servizio immunostrasfusionale p.o. matera
| C.7399 | SALDATORE DI TUBI | BIOELETTRONICA MILANO | BI021 | B | AOR - Potenza
| C.7400 | SALDATORE DI TUBI | DELCON | HEMOWELD B | B | AOR - Potenza
| C.7401 | SALDATORE DI TUBI | DELCON | HEMOWELD B | B | AOR - Potenza
| C.7402 | SALDATORE DI TUBI | DELCON SRL | HEMOWELD B | B | AOR - Lagonegro
| C.7403 | SALDATORE DI TUBI | DELCON SRL | HEMOWELD T | B | AOR - Melfi
| C.7404 | SALDATORE DI TUBI | DELCON SRL | HEM WELD GUN | B | ASP - Area Lagonegro POLIAMBULATORIO LAGONEGRO
| C.7405 | SALDATORE DI TUBI | FRESENIUS KABI AG | COMPODOCK | B | ASP - Area Lagonegro POLIAMBULATORIO LAGONEGRO
| C.7406 | SALDATORE DI TUBI | FRESENIUS MEDICAL CARE AG | COMPODOCK | B | AOR - Melfi
| C.7407 | SALDATORE DI TUBI | LJUNGBERG & KOGEL AB | BIOSEALER CR 6 | B | AOR - Potenza
| C.7408 | SALDATORE DI TUBI | TERUMO | TSCD II | B | AOR - Potenza
| C.7409 | SCALDASACCHE A BAGNO TERMOSTATICO | MAQUET | 4904.90 | B | AOR - Potenza
| C.7410 | SCALDASACCHE A BAGNO TERMOSTATICO | MAQUET | 4904.90 | B | AOR - Potenza
| C.7411 | SCALDASACCHE A BAGNO TERMOSTATICO | MAQUET | 4904.90 | B | AOR - Potenza
| C.7412 | SCALDASACCHE A BAGNO TERMOSTATICO | MAQUET | 4904.90 | B | AOR - Potenza
| C.7413 | SCALDASACCHE A BAGNO TERMOSTATICO | THERMOGENESIS CORP | MT 204 | B | AOR - Melfi
| C.7414 | SCANNER A RADIOISOTOPI | CAPINTEC | CAPTUS 600 | B | AOR - Potenza
| C.7415 | SCONGELATORE SACCHE | CAVALLO COMM GIUSEPPE SNC DI FELICE CAVALLO & C | PAT 3800/4 | B | ASM - U.O. Servizio Immunotrasfusionale
| C.7416 | SCONGELATORE SACCHE | CYTOTHERM | CT-4D | B | ASM - sit p.o. policoro
| C.7417 | SCONGELATORE SACCHE | KW APPARECCHI SCIENTIFICI | WPFD 3/6 MD (GOLD) | B | AOR - Potenza
| C.7418 | SEGA PER GESSI | . | . | B | AOR - Villa d'Agri
| C.7419 | SEGA PER GESSI | CONMED LINVATEC CORP | PRO 6125 POWER PRO II | A | AOR - Lagonegro
| C.7420 | SEGA PER GESSI | CONMED LINVATEC CORP | 6020 024 MICROPOWER | A | AOR - Lagonegro
| C.7421 | SEGA PER GESSI | CONMED LINVATEC CORP | 6020 023 MICROPOWER | A | AOR - Lagonegro
| C.7422 | SEGA PER GESSI | CONMED LINVATEC CORP | 6020 022 MICROPOWER | A | AOR - Lagonegro
| C.7423 | SEGA PER GESSI | DE SOUTTER | N.R. | B | AOR - Pescopagano
| C.7424 | SEGA PER GESSI | DE SOUTTER | - | B | AOR - Potenza
| C.7425 | SEGA PER GESSI | DE SOUTTER | CC 4 | B | AOR - Potenza
| C.7426 | SEGA PER GESSI | DE SOUTTER | CC5 | B | AOR - Potenza
| C.7427 | SEGA PER GESSI | DE SOUTTER MEDICAL LTD | CC4 | B | AOR - Villa d'Agri
| C.7428 | SEGA PER GESSI | DE SOUTTER MEDICAL LTD | CC4 | B | AOR - Villa d'Agri
| C.7429 | SEGA PER GESSI | DE SOUTTER MEDICAL LTD | CC4 | B | AOR - Villa d'Agri
| C.7430 | SEGA PER GESSI | DE SOUTTER MEDICAL LTD | CC4 | B | ASP - Area Potenza POL. S.ARCANGELO
| C.7431 | SEGA PER GESSI | ELECTROSUISS | 04.00 | B | ASM - ortopedia p.o. matera - risorse comuni
| C.7432 | SEGA PER GESSI | GS | OSCILLON | B | ASP - Area Potenza
| C.7433 | SEGA PER GESSI | OSCIMED SA | OSCIMED 2000 | B | AOR - Lagonegro
| C.7434 | SEGA PER GESSI | OSCIMED SA | OSCIMED 2000 | B | AOR - Lagonegro
| C.7435 | SEGA PER GESSI | OSCIMED SA | OSCIMED 2000 | B | AOR - Lagonegro
| C.7436 | SEGA PER GESSI | OSCIMED SA | OSCIMED 2000 | B | ASP - Area Lagonegro P.O. MARATEA *** DISTRETTO
| C.7437 | SEGA PER GESSI | RIMEC | HAL 2000 | B | AOR - Villa d'Agri
| C.7438 | SEGA PER GESSI | RIMEC SRL | HAL3000 | B | AOR - Melfi
| C.7439 | SEGA PER GESSI, ASPIRATORE PER | OSCIMED SA | OSC 206 | B | AOR - Lagonegro
| C.7440 | SEGA PER GESSI, ASPIRATORE PER | OSCIMED SA | OSC 206 | B | AOR - Lagonegro
| C.7441 | SEGA PER GESSI, ASPIRATORE PER | OSCIMED SA | OSC 206 | B | AOR - Lagonegro
| C.7442 | SEGA PER GESSI, ASPIRATORE PER | OSCIMED SA | OSC 206 | B | ASP - Area Lagonegro P.O. MARATEA *** DISTRETTO
| C.7443 | SEGA PER ORTOPEDIA | AESCULAP AG & CO KG | GA 635 ACCULAN | A | AOR - Lagonegro
| C.7444 | SEGA PER ORTOPEDIA | AESCULAP AG & CO KG | GA 633 ACCULAN | A | AOR - Lagonegro
| C.7445 | SEPARATORE CELLULARE | FRESENIUS HEMOCARE GMBH | AS TEC 204 | B | ASM - servizio immunostrasfusionale p.o. matera
| C.7446 | SEPARATORE CELLULARE | FRESENIUS KABI AG | COM TEC | B | ASP - Area Lagonegro POLIAMBULATORIO LAGONEGRO
| C.7447 | SIMULATORE PER RADIOTERAPIA | TOSHIBA MEDICAL SYSTEM | AQUILION (LARGE BORE) TSX-201A/3K | A | ASP - Area Potenza Poliamb. M.T. Calcutta Potenza
| C.7448 | SINOTTOFORO | OCULUS OPTIKGERATE GMBH | 58100 SYNOPTOPHOR | B | ASP - Area Melfi P.O. di Venosa
| C.7449 | SINOTTOFORO | OCULUS OPTIKGERATE GMBH | TYP 58100 | B | ASP - Area Melfi P.O. di Venosa
| C.7450 | SINOTTOFORO | SBISA` INDUSTRIALE SPA | . | B | ASP - Area Potenza DS POTENZA
| C.7451 | SISTEMA ANTIDECUBITO | - | - | B | ASM - lungodegenza medica - ospedale stigliano
| C.7452 | SISTEMA ANTIDECUBITO | - | - | B | ASM - lungodegenza medica - ospedale stigliano
| C.7453 | SISTEMA ANTIDECUBITO | - | - | B | ASM - lungodegenza medica - ospedale stigliano
| C.7454 | SISTEMA ANTIDECUBITO | APEX | AP 203000 | B | AOR - Pescopagano
| C.7455 | SISTEMA ANTIDECUBITO | ARJO - HUNTLEIGH | NIMBUS III | A | ASM - anestesia e rianimazione p.o. matera
| C.7456 | SISTEMA ANTIDECUBITO | ARJO HOSPITAL EQUIPMENT AB | NIMBUS3 | A | ASM - anestesia e rianimazione p.o. matera - risorse comuni
| C.7457 | SISTEMA ANTIDECUBITO | ARJO HOSPITAL EQUIPMENT AB | NIMBUS3 | A | ASM - anestesia e rianimazione p.o. matera - risorse comuni
| C.7458 | SISTEMA ANTIDECUBITO | ARJO HOSPITAL EQUIPMENT AB | NIMBUS3 | A | ASM - anestesia e rianimazione p.o. matera - risorse comuni
| C.7459 | SISTEMA ANTIDECUBITO | ARJO HOSPITAL EQUIPMENT AB | NIMBUS3 | A | ASM - anestesia e rianimazione p.o. matera - risorse comuni
| C.7460 | SISTEMA ANTIDECUBITO | Arjo HUNTLEIGH | AUTO LOGIC 200 | B | AOR - Pescopagano
| C.7461 | SISTEMA ANTIDECUBITO | Arjo HUNTLEIGH | AUTO LOGIC 200 | B | AOR - Pescopagano
| C.7462 | SISTEMA ANTIDECUBITO | ARJO HUNTLEIGH | NIMBUS 3 | B | AOR - Potenza
| C.7463 | SISTEMA ANTIDECUBITO | ARJO HUNTLEIGH | NIMBUS 3 | B | AOR - Potenza
| C.7464 | SISTEMA ANTIDECUBITO | ARJO HUNTLEIGH | NIMBUS 3 | B | AOR - Potenza
| C.7465 | SISTEMA ANTIDECUBITO | ARJO HUNTLEIGH | NIMBUS 3 | B | AOR - Potenza
| C.7466 | SISTEMA ANTIDECUBITO | ARJO HUNTLEIGH | NIMBUS 3 | B | AOR - Potenza
| C.7467 | SISTEMA ANTIDECUBITO | ARJO HUNTLEIGH | NIMBUS 3 | B | AOR - Potenza
| C.7468 | SISTEMA ANTIDECUBITO | ARJO HUNTLEIGH | NIMBUS 3 | B | AOR - Potenza
| C.7469 | SISTEMA ANTIDECUBITO | ARJO HUNTLEIGH | NIMBUS 3 | B | AOR - Potenza
| C.7470 | SISTEMA ANTIDECUBITO | ARJO HUNTLEIGH | NIMBUS 3 | B | AOR - Potenza
| C.7471 | SISTEMA ANTIDECUBITO | ARJO HUNTLEIGH | NIMBUS 3 | B | AOR - Potenza
| C.7472 | SISTEMA ANTIDECUBITO | ARJO HUNTLEIGH | NIMBUS 3 | B | AOR - Potenza
| C.7473 | SISTEMA ANTIDECUBITO | ARJO HUNTLEIGH | NIMBUS 3 | B | AOR - Potenza
| C.7474 | SISTEMA ANTIDECUBITO | ARJO HUNTLEIGH | NIMBUS 3 | B | AOR - Potenza
| C.7475 | SISTEMA ANTIDECUBITO | ARJO HUNTLEIGH | NIMBUS 3 | B | AOR - Potenza
| C.7476 | SISTEMA ANTIDECUBITO | ARJO HUNTLEIGH | NIMBUS 3 | B | AOR - Potenza
| C.7477 | SISTEMA ANTIDECUBITO | ARJO HUNTLEIGH | NIMBUS 3 | B | AOR - Potenza
| C.7478 | SISTEMA ANTIDECUBITO | ARJO HUNTLEIGH | NIMBUS 3 | B | AOR - Potenza
| C.7479 | SISTEMA ANTIDECUBITO | ARJO HUNTLEIGH | NIMBUS 3 | B | AOR - Potenza
| C.7480 | SISTEMA ANTIDECUBITO | ARJO HUNTLEIGH | NIMBUS 3 | B | AOR - Potenza
| C.7481 | SISTEMA ANTIDECUBITO | ARJO HUNTLEIGH | NIMBUS 3 | B | AOR - Potenza
| C.7482 | SISTEMA ANTIDECUBITO | ARJO HUNTLEIGH | NIMBUS 3 | B | AOR - Potenza
| C.7483 | SISTEMA ANTIDECUBITO | ARJO HUNTLEIGH | NIMBUS 3 | B | AOR - Potenza
| C.7484 | SISTEMA ANTIDECUBITO | ARJO HUNTLEIGH | NIMBUS 3 | B | AOR - Potenza
| C.7485 | SISTEMA ANTIDECUBITO | ARJO HUNTLEIGH | NIMBUS 3 | B | AOR - Potenza
| C.7486 | SISTEMA ANTIDECUBITO | ARJO HUNTLEIGH | NIMBUS 3 | B | AOR - Potenza
| C.7487 | SISTEMA ANTIDECUBITO | ARJO HUNTLEIGH | NIMBUS 3 | B | AOR - Potenza
| C.7488 | SISTEMA ANTIDECUBITO | ARJO HUNTLEIGH | NIMBUS 3 | B | AOR - Potenza
| C.7489 | SISTEMA ANTIDECUBITO | ARJO HUNTLEIGH | NIMBUS 3 | B | AOR - Potenza
| C.7490 | SISTEMA ANTIDECUBITO | ARJO HUNTLEIGH | NIMBUS 3 | B | AOR - Potenza
| C.7491 | SISTEMA ANTIDECUBITO | ARJO HUNTLEIGH | NIMBUS 3 | B | AOR - Potenza
| C.7492 | SISTEMA ANTIDECUBITO | ARJO HUNTLEIGH | NIMBUS 3 | B | AOR - Potenza
| C.7493 | SISTEMA ANTIDECUBITO | ARJO HUNTLEIGH | NIMBUS 3 | B | AOR - Potenza
| C.7494 | SISTEMA ANTIDECUBITO | GAYMAR INDUSTRIES | AIR EXPRESS | B | AOR - Potenza
| C.7495 | SISTEMA ANTIDECUBITO | GAYMAR INDUSTRIES | AIR EXPRESS | B | AOR - Potenza
| C.7496 | SISTEMA ANTIDECUBITO | GAYMAR INDUSTRIES | AIR EXPRESS | B | AOR - Potenza
| C.7497 | SISTEMA ANTIDECUBITO | GAYMAR INDUSTRIES | AIR EXPRESS | B | AOR - Potenza
| C.7498 | SISTEMA ANTIDECUBITO | GAYMAR INDUSTRIES | AIR EXPRESS | B | AOR - Potenza
| C.7499 | SISTEMA ANTIDECUBITO | GAYMAR INDUSTRIES | AIR EXPRESS | B | AOR - Potenza
| C.7500 | SISTEMA ANTIDECUBITO | GAYMAR INDUSTRIES | AIR EXPRESS | B | AOR - Potenza
| C.7501 | SISTEMA ANTIDECUBITO | GAYMAR INDUSTRIES | AIR EXPRESS | B | AOR - Potenza
| C.7502 | SISTEMA ANTIDECUBITO | GAYMAR INDUSTRIES | AIR EXPRESS | B | AOR - Potenza
| C.7503 | SISTEMA ANTIDECUBITO | GAYMAR INDUSTRIES | AIR EXPRESS | B | AOR - Potenza
| C.7504 | SISTEMA ANTIDECUBITO | GAYMAR INDUSTRIES | AIR EXPRESS | B | AOR - Potenza
| C.7505 | SISTEMA ANTIDECUBITO | GAYMAR INDUSTRIES | AIR EXPRESS | B | AOR - Potenza
| C.7506 | SISTEMA ANTIDECUBITO | GAYMAR INDUSTRIES | AIR EXPRESS | B | AOR - Potenza
| C.7507 | SISTEMA ANTIDECUBITO | GAYMAR INDUSTRIES | AIR EXPRESS | B | AOR - Potenza
| C.7508 | SISTEMA ANTIDECUBITO | GAYMAR INDUSTRIES | AIR EXPRESS | B | AOR - Potenza
| C.7509 | SISTEMA ANTIDECUBITO | GAYMAR INDUSTRIES | AIR EXPRESS | B | AOR - Potenza
| C.7510 | SISTEMA ANTIDECUBITO | GAYMAR INDUSTRIES | AIR EXPRESS | B | AOR - Potenza
| C.7511 | SISTEMA ANTIDECUBITO | GAYMAR INDUSTRIES | AIR EXPRESS | B | AOR - Potenza
| C.7512 | SISTEMA ANTIDECUBITO | GAYMAR INDUSTRIES | AIR EXPRESS | B | AOR - Potenza
| C.7513 | SISTEMA ANTIDECUBITO | GAYMAR INDUSTRIES | AIR EXPRESS | B | AOR - Potenza
| C.7514 | SISTEMA ANTIDECUBITO | HUNTLEIGH HEALTHCARE LTD | NIMBUS III | A | IRCCS CROB - Rionero
| C.7515 | SISTEMA ANTIDECUBITO | HUNTLEIGH HEALTHCARE LTD | NIMBUS III | A | IRCCS CROB - Rionero
| C.7516 | SISTEMA ANTIDECUBITO | HUNTLEIGH HEALTHCARE LTD | NIMBUS III | A | IRCCS CROB - Rionero
| C.7517 | SISTEMA ANTIDECUBITO | HUNTLEIGH HEALTHCARE LTD | NIMBUS III | A | IRCCS CROB - Rionero
| C.7518 | SISTEMA ANTIDECUBITO | HUNTLEIGH HEALTHCARE LTD | NIMBUS III | A | IRCCS CROB - Rionero
| C.7519 | SISTEMA ANTIDECUBITO | HUNTLEIGH HEALTHCARE LTD | NIMBUS III | A | IRCCS CROB - Rionero
| C.7520 | SISTEMA ANTIDECUBITO | LEM BIOMEDICA SRL | APEX | B | AOR - Villa d'Agri
| C.7521 | SISTEMA ANTIDECUBITO | MORETTI SPA | LEVITAS | A | IRCCS CROB - Rionero
| C.7522 | SISTEMA ANTIDECUBITO | MORETTI SPA | LEVITAS | A | IRCCS CROB - Rionero
| C.7523 | SISTEMA ANTIDECUBITO | MORETTI SPA | LEVITAS | A | IRCCS CROB - Rionero
| C.7524 | SISTEMA ANTIDECUBITO | MORETTI SPA | LEVITAS | A | IRCCS CROB - Rionero
| C.7525 | SISTEMA ANTIDECUBITO | MORETTI SPA | LEVITAS | A | IRCCS CROB - Rionero
| C.7526 | SISTEMA ANTIDECUBITO | MORETTI SRL | LTM 660 | B | AOR - Villa d'Agri
| C.7527 | SISTEMA ANTIDECUBITO | MORETTI SRL | LTM 660 | B | AOR - Villa d'Agri
| C.7528 | SISTEMA ANTIDECUBITO | MORETTI SRL | LTM 660 | B | AOR - Villa d'Agri
| C.7529 | SISTEMA ANTIDECUBITO | MORETTI SRL | LTM 660 | B | AOR - Villa d'Agri
| C.7530 | SISTEMA ANTIDECUBITO | MOVI SPA | COMBO XCELL XC35 + VM45 | A | IRCCS CROB - Rionero
| C.7531 | SISTEMA ANTIDECUBITO | REVO CARILEX MEDICAL | CRX | B | ASP - Area Lagonegro P.O. LAURIA
| C.7532 | SISTEMA ANTIDECUBITO | REVO CARILEX MEDICAL | CRX | B | ASP - Area Lagonegro P.O. LAURIA
| C.7533 | SISTEMA ANTIDECUBITO | REVO CARILEX MEDICAL | CRX | B | ASP - Area Lagonegro P.O. LAURIA
| C.7534 | SISTEMA ANTIDECUBITO | REVO CARILEX MEDICAL | CRX | B | ASP - Area Lagonegro P.O. LAURIA
| C.7535 | SISTEMA ANTIDECUBITO | REVO CARILEX MEDICAL | CRX | B | ASP - Area Lagonegro P.O. LAURIA
| C.7536 | SISTEMA ANTIDECUBITO | REVO CARILEX MEDICAL | CRX | B | ASP - Area Lagonegro P.O. LAURIA
| C.7537 | SISTEMA ANTIDECUBITO | REVO CARILEX MEDICAL | CRX | B | ASP - Area Lagonegro P.O. MARATEA
| C.7538 | SISTEMA ANTIDECUBITO | REVO CARILEX MEDICAL | CRX | B | ASP - Area Lagonegro P.O. MARATEA
| C.7539 | SISTEMA ANTIDECUBITO | REVO CARILEX MEDICAL | CRX | B | ASP - Area Lagonegro P.O. MARATEA
| C.7540 | SISTEMA ANTIDECUBITO | REVO CARILEX MEDICAL | CRX | B | ASP - Area Lagonegro P.O. MARATEA
| C.7541 | SISTEMA ANTIDECUBITO | REVO CARILEX MEDICAL | CRX | B | ASP - Area Lagonegro P.O. MARATEA
| C.7542 | SISTEMA ANTIDECUBITO | REVO CARILEX MEDICAL | CRX | B | ASP - Area Lagonegro P.O. MARATEA
| C.7543 | SISTEMA ANTIDECUBITO | REVO CARILEX MEDICAL | CRX | B | ASP - Area Lagonegro P.O. MARATEA
| C.7544 | SISTEMA ANTIDECUBITO | REVO CARILEX MEDICAL | CRX | B | ASP - Area Lagonegro P.O. MARATEA
| C.7545 | SISTEMA ANTIDECUBITO | TALLEY | QUATTRO OVERLAY | B | AOR - Potenza
| C.7546 | SISTEMA ANTIDECUBITO | TALLEY | QUATTRO OVERLAY | B | AOR - Potenza
| C.7547 | SISTEMA ANTIDECUBITO | TALLEY | QUATTRO OVERLAY | B | AOR - Potenza
| C.7548 | SISTEMA ANTIDECUBITO | TALLEY | QUATTRO OVERLAY | B | AOR - Potenza
| C.7549 | SISTEMA ANTIDECUBITO | TALLEY | QUATTRO OVERLAY | B | AOR - Potenza
| C.7550 | SISTEMA ANTIDECUBITO | TALLEY | QUATTRO OVERLAY | B | AOR - Potenza
| C.7551 | SISTEMA ANTIDECUBITO | TALLEY | QUATTRO OVERLAY | B | AOR - Potenza
| C.7552 | SISTEMA ANTIDECUBITO | TALLEY | QUATTRO OVERLAY | B | AOR - Potenza
| C.7553 | SISTEMA AUTOMATICO PER CONGELAMENTO, SCONGELAMENTO E LAVAGGIO DEI GLOBULI ROSSI | HAEMONETICS | ACP215 | B | AOR - Potenza
| C.7554 | SISTEMA ELETTROMECCANICO PER TERAPIA FISICA | AIR MACHINE COM SRL | RHA 680 LEG PRESS | B | ASP - Area Lagonegro P.O. MARATEA *** DISTRETTO
| C.7555 | SISTEMA ELETTROMECCANICO PER TERAPIA FISICA | ARJO HOSPITAL EQUIPMENT AB | CEB60XX | B | AOR - Villa d'Agri
| C.7556 | SISTEMA ELETTROMECCANICO PER TERAPIA FISICA | CHINESPORT SPA | PRACTICAL 5 | B | AOR - Villa d'Agri
| C.7557 | SISTEMA ELETTROMECCANICO PER TERAPIA FISICA | CHINESPORT SPA | ALFATRAC | B | ASM - medicina fisica e riabilitazione p.o. matera - ambulatorio
| C.7558 | SISTEMA ELETTROMECCANICO PER TERAPIA FISICA | CHINESPORT SPA | STAR 1 | B | ASP - Area Lagonegro P.O. CHIAROMONTE
| C.7559 | SISTEMA ELETTROMECCANICO PER TERAPIA FISICA | CHINESPORT SPA | STAR 1 | B | ASP - Area Lagonegro P.O. CHIAROMONTE
| C.7560 | SISTEMA ELETTROMECCANICO PER TERAPIA FISICA | CHINESPORT SPA | STAR 1 | B | ASP - Area Lagonegro P.O. CHIAROMONTE
| C.7561 | SISTEMA ELETTROMECCANICO PER TERAPIA FISICA | CHINESPORT SPA | SINTHESI PLUS DOUBLE | B | ASP - Area Lagonegro P.O. MARATEA *** DISTRETTO
| C.7562 | SISTEMA ELETTROMECCANICO PER TERAPIA FISICA | CSMI | UMAC NORM | B | AOR - Pescopagano
| C.7563 | SISTEMA ELETTROMECCANICO PER TERAPIA FISICA | EASYTECH SRL | PRIMA DOC | B | ASM - medicina fisica e riabilitazione p.o. matera - ambulatorio
| C.7564 | SISTEMA ELETTROMECCANICO PER TERAPIA FISICA | ELETTRONICA PAGANI | ALPHA TRAK | B | AOR - Pescopagano
| C.7565 | SISTEMA ELETTROMECCANICO PER TERAPIA FISICA | ENRAF NONIUS BV | MANUMED 3450*601 | B | ASM - cardiologia e utic p.o. matera - ambulatorio
| C.7566 | SISTEMA ELETTROMECCANICO PER TERAPIA FISICA | FISIOTECH SRL | 3000 L | B | AOR - Lagonegro
| C.7567 | SISTEMA ELETTROMECCANICO PER TERAPIA FISICA | FISIOTECH SRL | 3000 L | B | AOR - Lagonegro
| C.7568 | SISTEMA ELETTROMECCANICO PER TERAPIA FISICA | FISIOTECH SRL | 3000 S EDO | B | AOR - Melfi
| C.7569 | SISTEMA ELETTROMECCANICO PER TERAPIA FISICA | FISIOTECH SRL | 3000 S EDO | B | AOR - Melfi
| C.7570 | SISTEMA ELETTROMECCANICO PER TERAPIA FISICA | GYMNA UNIPHY SA | BOBATH | B | AOR - Pescopagano
| C.7571 | SISTEMA ELETTROMECCANICO PER TERAPIA FISICA | HIT MEDICA SRL | FISIOTEK 4500 M | B | AOR - Villa d'Agri
| C.7572 | SISTEMA ELETTROMECCANICO PER TERAPIA FISICA | KHYMEIA | VRRS EVO | B | AOR - Pescopagano
| C.7573 | SISTEMA ELETTROMECCANICO PER TERAPIA FISICA | LINEC | FISIOTEK 2000T | B | AOR - Potenza
| C.7574 | SISTEMA ELETTROMECCANICO PER TERAPIA FISICA | LINEC | FISIOTEK 2000T | B | AOR - Potenza
| C.7575 | SISTEMA ELETTROMECCANICO PER TERAPIA FISICA | LOREDAN BIOMEDICA | LIDO | B | AOR - Pescopagano
| C.7576 | SISTEMA ELETTROMECCANICO PER TERAPIA FISICA | N.D. | CLINETEK | B | ASP - Area Melfi P.O. di Venosa
| C.7577 | SISTEMA ELETTROMECCANICO PER TERAPIA FISICA | N.D. | CLINETEK | B | ASP - Area Melfi P.O. di Venosa
| C.7578 | SISTEMA ELETTROMECCANICO PER TERAPIA FISICA | ORMED | ARTOMOTE | B | AOR - Pescopagano
| C.7579 | SISTEMA ELETTROMECCANICO PER TERAPIA FISICA | ORMED | ARTOMOTE | B | AOR - Pescopagano
| C.7580 | SISTEMA ELETTROMECCANICO PER TERAPIA FISICA | ORMED | ARTOMOTE | B | AOR - Pescopagano
| C.7581 | SISTEMA ELETTROMECCANICO PER TERAPIA FISICA | ORMED | ARTOMOTE | B | AOR - Pescopagano
| C.7582 | SISTEMA ELETTROMECCANICO PER TERAPIA FISICA | ORMED | ARTOMOTE | B | AOR - Potenza
| C.7583 | SISTEMA ELETTROMECCANICO PER TERAPIA FISICA | ORMED | ARTOMOTE | B | AOR - Potenza
| C.7584 | SISTEMA ELETTROMECCANICO PER TERAPIA FISICA | ORMED GMBH | ARTROMOT K4 | B | ASP - Area Potenza D.S CORLETO PERTICARA
| C.7585 | SISTEMA ELETTROMECCANICO PER TERAPIA FISICA | RIMEC SRL | FISIOTEK 2000 G | B | AOR - Melfi
| C.7586 | SISTEMA ELETTROMECCANICO PER TERAPIA FISICA | RIMEC SRL | FISIOTEK 2000 G | B | ASP - Area Lagonegro P.O. LAURIA
| C.7587 | SISTEMA ELETTROMECCANICO PER TERAPIA FISICA | RIMEC SRL | FISIOTEK 2000 T | B | ASP - Area Lagonegro P.O. MARATEA *** DISTRETTO
| C.7588 | SISTEMA ELETTROMECCANICO PER TERAPIA FISICA | SMITH & NEPHEW PLC | KINETEC 6080B | B | ASM - medicina fisica e riabilitazione p.o. matera - ambulatorio
| C.7589 | SISTEMA ELETTROMECCANICO PER TERAPIA FISICA | SMITH & NEPHEW PLC | KINETEC 6080B | B | ASM - medicina fisica e riabilitazione p.o. matera - ambulatorio
| C.7590 | SISTEMA ELETTROMECCANICO PER TERAPIA FISICA | SMITH & NEPHEW PLC | CENTURA | B | ASM - medicina fisica e riabilitazione p.o. matera - ambulatorio
| C.7591 | SISTEMA ELETTROMECCANICO PER TERAPIA FISICA | SMITH & NEPHEW PLC | KINETEC 7081B | B | ASM - medicina fisica e riabilitazione p.o. matera - ambulatorio
| C.7592 | SISTEMA ELETTROMECCANICO PER TERAPIA FISICA | SMITH & NEPHEW PLC | KINETEC PERFORMA | B | ASM - medicina fisica e riabilitazione p.o. matera - ambulatorio
| C.7593 | SISTEMA ELETTROMECCANICO PER TERAPIA FISICA | SMITH & NEPHEW PLC | CENTURA | B | ASM - medicina fisica e riabilitazione p.o. matera - ambulatorio
| C.7594 | SISTEMA ELETTROMECCANICO PER TERAPIA FISICA | SMITH & NEPHEW PLC | KINETEC 6080B | B | ASM - medicina fisica e riabilitazione p.o. matera - ambulatorio
| C.7595 | SISTEMA ELETTROMECCANICO PER TERAPIA FISICA | SMITH & NEPHEW PLC | KINETEC 8080 | B | ASM - medicina fisica e riabilitazione p.o. matera - ambulatorio
| C.7596 | SISTEMA ELETTROMECCANICO PER TERAPIA FISICA | SMITH & NEPHEW PLC | KINETEC 8080 | B | ASM - medicina fisica e riabilitazione p.o. matera - ambulatorio
| C.7597 | SISTEMA ELETTROMECCANICO PER TERAPIA FISICA | TECHNOGYM | LEG EXTENSION ROM | B | AOR - Villa d'Agri
| C.7598 | SISTEMA ELETTROMECCANICO PER TERAPIA FISICA | TECHNOGYM | LEG EXTENSION ROM | B | AOR - Villa d'Agri
| C.7599 | SISTEMA HOLTER MULTI-DISCIPLINARE | ACER AMERICA CORP | M 460 | B | ASP - Area Lagonegro P.O. CHIAROMONTE
| C.7600 | SISTEMA HOLTER MULTI-DISCIPLINARE | DEL MAR REYNOLDS MEDICAL LTD | PATHFINDER 500 | B | ASP - Area Lagonegro P.O. CHIAROMONTE
| C.7601 | SISTEMA HOLTER MULTI-DISCIPLINARE | INTERCOMP SPA | MT 13 | B | AOR - Lagonegro
| C.7602 | SISTEMA HOLTER MULTI-DISCIPLINARE | INTERCOMP SPA | MT 13 | B | ASP - Area Lagonegro DISTRETTO SENISE (esistente)
| C.7603 | SISTEMA HOLTER MULTI-DISCIPLINARE | INTERCOMP SPA | MT 13 | B | ASP - Area Lagonegro P.O. CHIAROMONTE
| C.7604 | SISTEMA HOLTER MULTI-DISCIPLINARE | MARQUETTE MEDICAL SYSTEMS INC HELLIGE | V7 MARS CLIENT,ITA | B | ASM - cardiologia e utic p.o. matera - ambulatorio
| C.7605 | SISTEMA HOLTER MULTI-DISCIPLINARE | MARQUETTE MEDICAL SYSTEMS INC HELLIGE | V7 | B | ASM - cardiologia e utic p.o. matera - ambulatorio
| C.7606 | SISTEMA HOLTER MULTI-DISCIPLINARE | MARQUETTE MEDICAL SYSTEMS INC HELLIGE | V7 | B | ASM - cardiologia e utic p.o. matera - ambulatorio
| C.7607 | SISTEMA HOLTER MULTI-DISCIPLINARE | MARQUETTE MEDICAL SYSTEMS INC HELLIGE | V7 CLIENT | B | ASM - cardiologia e utic p.o. matera - utic
| C.7608 | SISTEMA HOLTER MULTI-DISCIPLINARE | MARQUETTE MEDICAL SYSTEMS INC HELLIGE | V7 | B | ASM - poliambulatorio distrettuale - tricarico
| C.7609 | SISTEMA INTEGRATO PER FIBRORINOLARINGOSCOPIA | XION MEDICAL | ENDOCOMPACT MOBILE SYSTEM | B | ASM - OTORINO (P)
| C.7610 | SISTEMA LASER PER CORREZIONE VISIVA, ABERROMETRO PER | ZEISS CARL | WASCA | B | ASP - Area Melfi P.O. di Venosa
| C.7611 | SISTEMA MOTORIZZATO PER CHIRURGIA ORTOPEDICA | ARTHREX | AR 8200 | A | AOR - Pescopagano
| C.7612 | SISTEMA MOTORIZZATO PER CHIRURGIA ORTOPEDICA | ARTHREX | AR8230G | A | AOR - Potenza
| C.7613 | SISTEMA MOTORIZZATO PER CHIRURGIA ORTOPEDICA | SMITH & NEPHEW | DYONICS POWER II | B | AOR - Villa d'Agri
| C.7614 | SISTEMA MOTORIZZATO PER CHIRURGIA ORTOPEDICA | SYNTHES GMBH | TRAUMA RECON SYSTEM | B | ASM - Sala Operatoria P.O. Mt.
| C.7615 | SISTEMA PER ANALISI BAROPODOMETRICA | DELL COMPUTER CORP | LHV 62 | B | ASP - Area Lagonegro P.O. LAURIA
| C.7616 | SISTEMA PER ANALISI BAROPODOMETRICA | DIAGNOSTIC SUPPORT SRL | MULTISENSOR | B | ASM - ambulatorio fisioterapia - ospedale tinchi
| C.7617 | SISTEMA PER ANALISI BAROPODOMETRICA | DIAGNOSTIC SUPPORT SRL | MULTISENSOR | B | ASM - medicina fisica e riabilitazione p.o. matera - ambulatorio
| C.7618 | SISTEMA PER ASPIRAZIONE DELL'OVOCITA | Rocket | 1630 - 5 | B | AOR - Potenza
| C.7619 | SISTEMA PER ASPIRAZIONE DELL'OVOCITA | Rocket | 1630 - 5 | B | AOR - Potenza
| C.7620 | SISTEMA PER ENDOSCOPIA | GIMMI | Alpha Digicam | A | AOR - Potenza
| C.7621 | SISTEMA PER ENDOSCOPIA | GIMMI | Alpha Digicam | A | AOR - Potenza
| C.7622 | SISTEMA PER ENDOSCOPIA | KARL STORZ | - | A | AOR - Melfi
| C.7623 | SISTEMA PER ENDOSCOPIA | LEMKE | TC 804 C3 | A | AOR - Potenza
| C.7624 | SISTEMA PER ENDOSCOPIA | LEMKE | TC 804 C3 | A | AOR - Potenza
| C.7625 | SISTEMA PER ENDOSCOPIA | NOPA | MC 10 C | A | AOR - Pescopagano
| C.7626 | SISTEMA PER FACO-VITRECTOMIA | FRITZ RUCK OPHTHALMOLOGISCHE SYSTEME GMBH | PENTASYS 2 | A | ASP - Area Lagonegro P.O. CHIAROMONTE
| C.7627 | SISTEMA PER FACO-VITRECTOMIA | OPTIKON 2000 SPA | ASSISTANT | A | ASP - Area Lagonegro P.O. MARATEA *** DISTRETTO
| C.7628 | SISTEMA PER IL MONITORAGGIO DELLA PRESSIONE | BIOSYS | SENTRY | B | AOR - Potenza
| C.7629 | SISTEMA PER IL MONITORAGGIO DELLA PRESSIONE | BIOSYS | SENTRY | B | AOR - Potenza
| C.7630 | SISTEMA PER IL MONITORAGGIO DELLA PRESSIONE | BIOSYS | SENTRY | B | AOR - Potenza
| C.7631 | SISTEMA PER IL MONITORAGGIO DELLA PRESSIONE | GE HEALTHCARE | TONOPORT V | B | ASP - Area Lagonegro P.O. CHIAROMONTE
| C.7632 | SISTEMA PER IL MONITORAGGIO DELLA PRESSIONE | GE HEALTHCARE | TONOPORT V | B | ASP - Area Lagonegro P.O. LAURIA
| C.7633 | SISTEMA PER IL MONITORAGGIO DELLA PRESSIONE | MINDRAY | VS 800 | B | AOR - Potenza
| C.7634 | SISTEMA PER IL MONITORAGGIO DELLA PRESSIONE | MINDRAY | VS 800 | B | AOR - Potenza
| C.7635 | SISTEMA PER L'ANALISI E LA GESTIONE DI TRACCIATI ECG | CARDIOLINE SPA | SYSTEM CUBESTRESS LITE BT | B | ASP - Area Lagonegro P.O. LAURIA
| C.7636 | SISTEMA PER RADIOLOGIA DIGITALE | FUJIFILM | FCR XG 5000 CR CONSOLE | A | AOR - Melfi
| C.7637 | SISTEMA PER RADIOLOGIA DIGITALE | FUJIFILM | FCR XG 5000 CR CONSOLE | A | ASP - Area Melfi P.O.D. Venosa
| C.7638 | SISTEMA PER RADIOLOGIA DIGITALE | Fujifilm | FCR XG1 CR-CONSOLE | A | ASP - Area Potenza PO Muro Lucano
| C.7639 | SISTEMA PER RADIOLOGIA DIGITALE | Fujifilm | N.3 STAMPANTI DRY PIX 7000 | A | ASP - Area Potenza PO Muro Lucano Poliamb. M.T. Calcutta Potenza Poliamb. S. Arcangelo
| C.7640 | SISTEMA PER RADIOLOGIA DIGITALE | Fujifilm | N. 2 FCR XG5000 N. 2 CR-CONSOLE | A | ASP - Area Potenza Poliamb. M.T. Calcutta Potenza Poliamb. S. Arcangelo
| C.7641 | SISTEMA PER RADIOLOGIA DIGITALE | FUJIFILM | FCR PROFECT CS CR CONSOLE STAMPANTE DRY PIX 7000 | A | ASP - Area Lagonegro P.O.D. CHIAROMONTE
| C.7642 | SISTEMA PER RADIOLOGIA DIGITALE | FUJIFILM | FCR PROFECT CS CR CONSOLE STAMPANTE DRY PIX 7000 | A | ASP - Area Lagonegro P.O.D. LAURIA
| C.7643 | SISTEMA PER RADIOLOGIA DIGITALE | FUJIFILM | FCR PROFECT CS CR CONSOLE STAMPANTE DRY PIX 7000 | A | ASP - Area Lagonegro P.O.D. MARATEA
| C.7644 | SISTEMA STEREOTASSICO IN MAMMOGRAFIA ECT O RADIOGRAFICA | Hologic | MULTICARE | A | ASP - Area Potenza Poliamb. M.T. Calcutta Potenza
| C.7645 | SISTEMA TELEVISIVO PER ENDOSCOPIA | . | . | A | ASP - Area Melfi Distretto Sanitario di Base - Genzano
| C.7646 | SISTEMA TELEVISIVO PER ENDOSCOPIA | ACMI CORP | - | A | ASP - Area Melfi P.O. di Venosa
| C.7647 | SISTEMA TELEVISIVO PER ENDOSCOPIA | DYONICS INC | 360 3 CCD DIGITAL CAMERA | A | ASM - oculistica p.o. matera - ambulatorio
| C.7648 | SISTEMA TELEVISIVO PER ENDOSCOPIA | DYONICS INC | DIGITAL 3 CHIP | A | IRCCS CROB - Rionero
| C.7649 | SISTEMA TELEVISIVO PER ENDOSCOPIA | LEMKE MEDICAL TV GMBH | TC 804 C3 | A | ASP - Area Melfi Distretto Sanitario di Base - Lavello
| C.7650 | SISTEMA TELEVISIVO PER ENDOSCOPIA | MGB ENDOSKOPISCHE GERATE GMBH | MS V | A | AOR - Melfi
| C.7651 | SISTEMA TELEVISIVO PER ENDOSCOPIA | OLYMPUS OPTICAL CO LTD | OTV SC | A | AOR - Melfi
| C.7652 | SISTEMA TELEVISIVO PER ENDOSCOPIA | OLYMPUS OPTICAL CO LTD | CV 100 | A | AOR - Melfi
| C.7653 | SISTEMA TELEVISIVO PER ENDOSCOPIA | OLYMPUS OPTICAL CO LTD | OTV S3 | A | AOR - Melfi
| C.7654 | SISTEMA TELEVISIVO PER ENDOSCOPIA | SONY | CMA D2MD CF | A | ASM - ostetricia e ginecologia p.o. matera - ambulatorio ginecologico
| C.7655 | SISTEMA TELEVISIVO PER ENDOSCOPIA | STORZ KARL GMBH & CO KG | 20222020 TRICAM SL PAL | A | AOR - Melfi
| C.7656 | SISTEMA TELEVISIVO PER ENDOSCOPIA | WOLF RICHARD GMBH | 5500 CCD ENDOCAM | A | AOR - Melfi
| C.7657 | SISTEMA TELEVISIVO PER MICROSCOPIO | JVC LTD | - | A | ASM - anatomia patologica ambulatori p.o. matera
| C.7658 | SISTEMA TELEVISIVO PER MICROSCOPIO | JVC LTD | TK 1280 E | A | ASM - centro regionale per i trapianti d'organo p.o. matera
| C.7659 | SISTEMA TELEVISIVO PER MICROSCOPIO | ZEISS CARL | MEDLIVE 1 CCD MONO | A | ASP - Area Lagonegro P.O. CHIAROMONTE
| C.7660 | SOLLEVAMENTO MALATI, APPARECCHIO PER | - | - | B | ASM - -
| C.7661 | SOLLEVAMENTO MALATI, APPARECCHIO PER | - | - | B | ASM - degenze - hospice stigliano
| C.7662 | SOLLEVAMENTO MALATI, APPARECCHIO PER | - | - | B | ASM - degenze - hospice stigliano
| C.7663 | SOLLEVAMENTO MALATI, APPARECCHIO PER | - | - | B | ASM - lungodegenza medica - ospedale stigliano
| C.7664 | SOLLEVAMENTO MALATI, APPARECCHIO PER | - | - | B | ASM - nefrologia e dialisi - ospedale tinchi
| C.7665 | SOLLEVAMENTO MALATI, APPARECCHIO PER | ARJO | MAXITWIN 4PT DPS POWER | B | ASM - AREA SPECIALISTICA INTEGRATA MATERA OSPEDALE
| C.7666 | SOLLEVAMENTO MALATI, APPARECCHIO PER | ARJO | MAXITWIN 4PT DPS POWER | B | ASM - chirurgia p.o. policoro - risorse comuni
| C.7667 | SOLLEVAMENTO MALATI, APPARECCHIO PER | ARJO | MAXITWIN 4 PT DPS POWER | B | ASM - MEDICINA D'URGENZA (M)
| C.7668 | SOLLEVAMENTO MALATI, APPARECCHIO PER | ARJO | - | B | ASM - R.E.M.S. - Tinchi
| C.7669 | SOLLEVAMENTO MALATI, APPARECCHIO PER | ARJO HOSPITAL EQUIPMENT AB | MIRANTI | B | ASM - chirurgia plastica p.o. matera - risorse comuni
| C.7670 | SOLLEVAMENTO MALATI, APPARECCHIO PER | ARJO HOSPITAL EQUIPMENT AB | MAXIMOVE | B | ASM - anestesia e rianimazione p.o. matera - rianimazione
| C.7671 | SOLLEVAMENTO MALATI, APPARECCHIO PER | ARJO HOSPITAL EQUIPMENT AB | MAXIMOVE | B | ASM - cardiologia e utic p.o. matera - risorse comuni
| C.7672 | SOLLEVAMENTO MALATI, APPARECCHIO PER | ARJO HOSPITAL EQUIPMENT AB | MIRANTI | B | ASM - cardiologia e utic p.o. matera - risorse comuni
| C.7673 | SOLLEVAMENTO MALATI, APPARECCHIO PER | ARJO HOSPITAL EQUIPMENT AB | MAXIMOVE | B | ASM - cardiologia e utic p.o. matera - utic
| C.7674 | SOLLEVAMENTO MALATI, APPARECCHIO PER | ARJO HOSPITAL EQUIPMENT AB | MARISA | B | ASM - chirurgia generale p.o. matera - risorse comuni
| C.7675 | SOLLEVAMENTO MALATI, APPARECCHIO PER | ARJO HOSPITAL EQUIPMENT AB | MARISA | B | ASM - geriatria p.o. matera - risorse comuni
| C.7676 | SOLLEVAMENTO MALATI, APPARECCHIO PER | ARJO HOSPITAL EQUIPMENT AB | MAXIMOVE | B | ASM - geriatria p.o. matera - risorse comuni
| C.7677 | SOLLEVAMENTO MALATI, APPARECCHIO PER | ARJO HOSPITAL EQUIPMENT AB | ARJO TRIXIE LIFT | B | ASM - lungodegenza medica - ospedale tricarico
| C.7678 | SOLLEVAMENTO MALATI, APPARECCHIO PER | ARJO HOSPITAL EQUIPMENT AB | MARISA | B | ASM - lungodegenza medica - ospedale tricarico
| C.7679 | SOLLEVAMENTO MALATI, APPARECCHIO PER | ARJO HOSPITAL EQUIPMENT AB | MAXIMOVE | B | ASM - lungodegenza medica - ospedale tricarico
| C.7680 | SOLLEVAMENTO MALATI, APPARECCHIO PER | ARJO HOSPITAL EQUIPMENT AB | MARISA | B | ASM - malattie infettive p.o. matera - risorse comuni
| C.7681 | SOLLEVAMENTO MALATI, APPARECCHIO PER | ARJO HOSPITAL EQUIPMENT AB | SARITA | B | ASM - medicina fisica e riabilitazione p.o. matera - ambulatorio
| C.7682 | SOLLEVAMENTO MALATI, APPARECCHIO PER | ARJO HOSPITAL EQUIPMENT AB | MARISA | B | ASM - medicina p.o. matera - ambulatorio
| C.7683 | SOLLEVAMENTO MALATI, APPARECCHIO PER | ARJO HOSPITAL EQUIPMENT AB | MARISA | B | ASM - nefrologia p.o. matera - dialisi
| C.7684 | SOLLEVAMENTO MALATI, APPARECCHIO PER | ARJO HOSPITAL EQUIPMENT AB | MAXITNIN | B | ASM - orl p.o. matera - risorse comuni
| C.7685 | SOLLEVAMENTO MALATI, APPARECCHIO PER | ARJO HOSPITAL EQUIPMENT AB | MAXIMOVE | B | ASM - ortopedia p.o. matera - risorse comuni
| C.7686 | SOLLEVAMENTO MALATI, APPARECCHIO PER | ARJO HOSPITAL EQUIPMENT AB | MARISA | B | ASM - ortopedia p.o. matera - risorse comuni
| C.7687 | SOLLEVAMENTO MALATI, APPARECCHIO PER | ARJO HOSPITAL EQUIPMENT AB | MAXIMOVE | B | ASM - pneumologia p.o matera - risorse comuni ospedale
| C.7688 | SOLLEVAMENTO MALATI, APPARECCHIO PER | ARJO HOSPITAL EQUIPMENT AB | TRIXIE LIFT | B | ASM - pronto soccorso p.o. matera
| C.7689 | SOLLEVAMENTO MALATI, APPARECCHIO PER | ARJO HOSPITAL EQUIPMENT AB | MAXIMOVE | B | ASM - radiologia - ospedale tricarico
| C.7690 | SOLLEVAMENTO MALATI, APPARECCHIO PER | ARJO HOSPITAL EQUIPMENT AB | MIRANTI | B | ASM - Sala Operatoria P.O. Mt.
| C.7691 | SOLLEVAMENTO MALATI, APPARECCHIO PER | ARJO HOSPITAL EQUIPMENT AB | MARISA | B | ASM - urologia p.o. matera - risorse comuni
| C.7692 | SOLLEVAMENTO MALATI, APPARECCHIO PER | ARJO HOSPITAL EQUIPMENT AB | MAXI MOVE KMC5SX | B | ASP - Area Lagonegro P.O. LAURIA
| C.7693 | SOLLEVAMENTO MALATI, APPARECCHIO PER | ARJO HOSPITAL EQUIPMENT AB | MAXI MOVE KMC5SX | B | ASP - Area Lagonegro P.O. LAURIA
| C.7694 | SOLLEVAMENTO MALATI, APPARECCHIO PER | ARJO HOSPITAL EQUIPMENT AB | MAXI MOVE KMC5SX | B | ASP - Area Lagonegro P.O. LAURIA
| C.7695 | SOLLEVAMENTO MALATI, APPARECCHIO PER | Arjo HUNTLEIGH | 232200 | B | AOR - Potenza
| C.7696 | SOLLEVAMENTO MALATI, APPARECCHIO PER | Arjo HUNTLEIGH | MAXI MOVE | B | AOR - Potenza
| C.7697 | SOLLEVAMENTO MALATI, APPARECCHIO PER | BERND | VARIO LINE | B | AOR - Potenza
| C.7698 | SOLLEVAMENTO MALATI, APPARECCHIO PER | CHINESPORT | 900-01306 | B | AOR - Potenza
| C.7699 | SOLLEVAMENTO MALATI, APPARECCHIO PER | CHINESPORT | STANDINY | B | ASP - Area Melfi P.O. di Venosa
| C.7700 | SOLLEVAMENTO MALATI, APPARECCHIO PER | CHINESPORT | Dumbo Balance | B | ASP - Area Melfi P.O. di Venosa
| C.7701 | SOLLEVAMENTO MALATI, APPARECCHIO PER | CHINESPORT | HERCULES | B | AOR - Pescopagano
| C.7702 | SOLLEVAMENTO MALATI, APPARECCHIO PER | CHINESPORT | HERCULES | B | AOR - Pescopagano
| C.7703 | SOLLEVAMENTO MALATI, APPARECCHIO PER | CHINESPORT | HERCULES | B | AOR - Potenza
| C.7704 | SOLLEVAMENTO MALATI, APPARECCHIO PER | CHINESPORT | 10,. | B | AOR - Potenza
| C.7705 | SOLLEVAMENTO MALATI, APPARECCHIO PER | CHINESPORT SPA | HBS300 | B | ASP - Area Melfi P.O. di Venosa
| C.7706 | SOLLEVAMENTO MALATI, APPARECCHIO PER | CHINESPORT SPA | STAND UP 4310 | B | ASP - Area Melfi P.O. di Venosa
| C.7707 | SOLLEVAMENTO MALATI, APPARECCHIO PER | CHINESPORT SPA | HBS300 | B | ASP - Area Melfi P.O. di Venosa
| C.7708 | SOLLEVAMENTO MALATI, APPARECCHIO PER | CHINESPORT SPA | DUMBOBALACE | B | ASP - Area Melfi P.O. di Venosa
| C.7709 | SOLLEVAMENTO MALATI, APPARECCHIO PER | DEWERT | AKKU 28453 | B | AOR - Lagonegro
| C.7710 | SOLLEVAMENTO MALATI, APPARECCHIO PER | KSP ITALIA SRL | N612 | B | ASP - Area Lagonegro P.O. CHIAROMONTE
| C.7711 | SOLLEVAMENTO MALATI, APPARECCHIO PER | KSP ITALIA SRL | N612 | B | ASP - Area Lagonegro P.O. MARATEA
| C.7712 | SOLLEVAMENTO MALATI, APPARECCHIO PER | KSP ITALIA SRL | N612 | B | ASP - Area Lagonegro P.O. MARATEA
| C.7713 | SOLLEVAMENTO MALATI, APPARECCHIO PER | LIKO AB | LIKOLIGHT | B | AOR - Villa d'Agri
| C.7714 | SOLLEVAMENTO MALATI, APPARECCHIO PER | MORETTI | RP 811 | B | AOR - Potenza
| C.7715 | SOLLEVAMENTO MALATI, APPARECCHIO PER | N.D. | LINAK | B | AOR - Melfi
| C.7716 | SOLLEVAMENTO MALATI, APPARECCHIO PER | SANIX | SOLIX SX 50 | B | AOR - Potenza
| C.7717 | SOLLEVAMENTO MALATI, APPARECCHIO PER | SANIX | SOLIX SX 50 | B | AOR - Potenza
| C.7718 | SOLLEVAMENTO MALATI, APPARECCHIO PER | SANIX | SOLIX SX 50 | B | AOR - Potenza
| C.7719 | SOLLEVAMENTO MALATI, APPARECCHIO PER | SANIX | Fantix | B | AOR - Potenza
| C.7720 | SOLLEVAMENTO MALATI, APPARECCHIO PER | SANIX | Fantix | B | AOR - Potenza
| C.7721 | SOLLEVAMENTO MALATI, APPARECCHIO PER | SANIX SRL | ROSA | B | AOR - Lagonegro
| C.7722 | SOLLEVAMENTO MALATI, APPARECCHIO PER | VASSILLI | N.D. | B | AOR - Melfi
| C.7723 | SOLLEVAMENTO MALATI, APPARECCHIO PER | VASSILLI S.R.L. | 1077-N200 | B | AOR - Melfi
| C.7724 | SOLLEVAMENTO MALATI, APPARECCHIO PER | VASSILLI SRL | 10 77 150 | B | AOR - Lagonegro
| C.7725 | SOLLEVAMENTO MALATI, APPARECCHIO PER | VASSILLI SRL | 10 77 N | B | ASP - Area Lagonegro P.O. LAURIA
| C.7726 | SOLLEVAMENTO MALATI, APPARECCHIO PER | VASSILLI SRL | 10 77 T200 | A | IRCCS CROB - Rionero
| C.7727 | SOLLEVAMENTO MALATI, APPARECCHIO PER | VASSILLI SRL | 10 77 T200 | A | IRCCS CROB - Rionero
| C.7728 | SOLLEVATORE E DEAMBULATORE ELETTRICO | CHINESPORT | STANDINGUP | B | AOR - Pescopagano
| C.7729 | SOLLEVATORE E DEAMBULATORE ELETTRICO | CHINESPORT SPA | STRUZZO PLUS | B | ASP - Area Lagonegro P.O. CHIAROMONTE
| C.7730 | SOLLEVATORE E DEAMBULATORE ELETTRICO | ORMESA SRL | STANDY ELECTRO 2000 | B | ASP - Area Lagonegro P.O. CHIAROMONTE
| C.7731 | SONDA ECOGRAFICA | B & K MEDICAL | LINEARE | A | ASM - urologia p.o. matera - ambulatorio
| C.7732 | SONDA ECOGRAFICA | B & K MEDICAL | 8551 | A | ASM - urologia p.o. matera - ambulatorio
| C.7733 | SONDA ECOGRAFICA | B & K MEDICAL | CONVEX | A | ASM - urologia p.o. matera - ambulatorio
| C.7734 | SONDA ECOGRAFICA | ESAOTE | LA523 | B | ASP - Area Potenza DS POTENZA
| C.7735 | SONDA ECOGRAFICA | Esaote | EC1123 | B | ASP - Area Potenza DSS Potenza
| C.7736 | SONDA ECOGRAFICA | Esaote | PA 230 E | B | ASP - Area Potenza DSS Potenza
| C.7737 | SONDA ECOGRAFICA | ESAOTE SPA | CA 621 | B | ASP - Area Lagonegro P.O. CHIAROMONTE
| C.7738 | SONDA ECOGRAFICA | ESAOTE SPA | LA 523 E | B | ASP - Area Lagonegro P.O. CHIAROMONTE
| C.7739 | SONDA ECOGRAFICA | ESAOTE SPA | CA 621 | B | ASP - Area Lagonegro POLIAMBULATORIO LAGONEGRO
| C.7740 | SONDA ECOGRAFICA | ESAOTE SPA | EC 123 | B | ASP - Area Lagonegro POLIAMBULATORIO LAGONEGRO
| C.7741 | SONDA ECOGRAFICA | ESAOTE SPA | LA 523 E | B | ASP - Area Lagonegro POLIAMBULATORIO LAGONEGRO
| C.7742 | SONDA ECOGRAFICA | ESAOTE SPA | PA 230 | B | ASP - Area Lagonegro POLIAMBULATORIO LAGONEGRO
| C.7743 | SONDA ECOGRAFICA | ESAOTE SPA | CA 123 | B | ASP - Area Potenza DS POTENZA
| C.7744 | SONDA ECOGRAFICA | ESAOTE SPA | CA 123 | B | ASP - Area Potenza DS POTENZA
| C.7745 | SONDA ECOGRAFICA | ESAOTE SPA | CA 430 E | B | ASP - Area Potenza DS POTENZA
| C.7746 | SONDA ECOGRAFICA | ESAOTE SPA | CA 430E | B | ASP - Area Potenza DS POTENZA
| C.7747 | SONDA ECOGRAFICA | ESAOTE SPA | LA 435 | B | ASP - Area Potenza DS POTENZA
| C.7748 | SONDA ECOGRAFICA | ESAOTE SPA | LA 523 | B | ASP - Area Potenza DS POTENZA
| C.7749 | SONDA ECOGRAFICA | ESAOTE SPA | LA 523 | B | ASP - Area Potenza DS POTENZA
| C.7750 | SONDA ECOGRAFICA | ESAOTE SPA | PA 122 E | B | ASP - Area Potenza DS POTENZA
| C.7751 | SONDA ECOGRAFICA | ESAOTE SPA | SL1543 | B | ASP - Area Potenza DS POTENZA
| C.7752 | SONDA ECOGRAFICA | GE HEALTHCARE | - | B | ASP - Area Lagonegro AMBULATORIO LATRONICO
| C.7753 | SONDA ECOGRAFICA | GE HEALTHCARE | E72 | B | ASP - Area Lagonegro AMBULATORIO LATRONICO
| C.7754 | SONDA ECOGRAFICA | GE HEALTHCARE | 3C-RS | B | ASP - Area Lagonegro AMBULATORIO ROTONDA
| C.7755 | SONDA ECOGRAFICA | GE HEALTHCARE | 4C-RS | B | ASP - Area Lagonegro AMBULATORIO ROTONDA
| C.7756 | SONDA ECOGRAFICA | GE HEALTHCARE | 3,5C | B | ASP - Area Lagonegro AMBULATORIO ROTONDA
| C.7757 | SONDA ECOGRAFICA | GE HEALTHCARE | 10LB | B | ASP - Area Lagonegro AMBULATORIO ROTONDA
| C.7758 | SONDA ECOGRAFICA | GE HEALTHCARE | 8L-RS | B | ASP - Area Lagonegro AMBULATORIO ROTONDA
| C.7759 | SONDA ECOGRAFICA | GE HEALTHCARE | 9L-RS | B | ASP - Area Lagonegro AMBULATORIO ROTONDA
| C.7760 | SONDA ECOGRAFICA | GE HEALTHCARE | 3S-RS | B | ASP - Area Lagonegro AMBULATORIO ROTONDA
| C.7761 | SONDA ECOGRAFICA | GE HEALTHCARE | 3S | B | ASP - Area Lagonegro AMBULATORIO ROTONDA
| C.7762 | SONDA ECOGRAFICA | GE HEALTHCARE | C 358 | B | ASP - Area Lagonegro DISTRETTO SENISE (esistente)
| C.7763 | SONDA ECOGRAFICA | GE HEALTHCARE | 4C | B | ASP - Area Lagonegro DISTRETTO SENISE (esistente)
| C.7764 | SONDA ECOGRAFICA | GE HEALTHCARE | 739L | B | ASP - Area Lagonegro DISTRETTO SENISE (esistente)
| C.7765 | SONDA ECOGRAFICA | GE HEALTHCARE | 11L | B | ASP - Area Lagonegro DISTRETTO SENISE (esistente)
| C.7766 | SONDA ECOGRAFICA | GE HEALTHCARE | 3S | B | ASP - Area Lagonegro DISTRETTO SENISE (esistente)
| C.7767 | SONDA ECOGRAFICA | GE HEALTHCARE | 3S | B | ASP - Area Lagonegro DISTRETTO SENISE (esistente)
| C.7768 | SONDA ECOGRAFICA | GE HEALTHCARE | 3C-RS | B | ASP - Area Lagonegro DISTRETTO SENISE (nuovo)
| C.7769 | SONDA ECOGRAFICA | GE HEALTHCARE | E8C-RS | B | ASP - Area Lagonegro DISTRETTO SENISE (nuovo)
| C.7770 | SONDA ECOGRAFICA | GE HEALTHCARE | 8L-RS | B | ASP - Area Lagonegro DISTRETTO SENISE (nuovo)
| C.7771 | SONDA ECOGRAFICA | GE HEALTHCARE | C 358 | B | ASP - Area Lagonegro P.O. CHIAROMONTE
| C.7772 | SONDA ECOGRAFICA | GE HEALTHCARE | 4C | B | ASP - Area Lagonegro P.O. CHIAROMONTE
| C.7773 | SONDA ECOGRAFICA | GE HEALTHCARE | 4C | B | ASP - Area Lagonegro P.O. CHIAROMONTE
| C.7774 | SONDA ECOGRAFICA | GE HEALTHCARE | E8C | B | ASP - Area Lagonegro P.O. CHIAROMONTE
| C.7775 | SONDA ECOGRAFICA | GE HEALTHCARE | E 721 | B | ASP - Area Lagonegro P.O. CHIAROMONTE
| C.7776 | SONDA ECOGRAFICA | GE HEALTHCARE | 739L | B | ASP - Area Lagonegro P.O. CHIAROMONTE
| C.7777 | SONDA ECOGRAFICA | GE HEALTHCARE | 12L | B | ASP - Area Lagonegro P.O. CHIAROMONTE
| C.7778 | SONDA ECOGRAFICA | GE HEALTHCARE | 12L | B | ASP - Area Lagonegro P.O. CHIAROMONTE
| C.7779 | SONDA ECOGRAFICA | GE HEALTHCARE | 3S | B | ASP - Area Lagonegro P.O. CHIAROMONTE
| C.7780 | SONDA ECOGRAFICA | GE HEALTHCARE | 3S | B | ASP - Area Lagonegro P.O. CHIAROMONTE
| C.7781 | SONDA ECOGRAFICA | GE HEALTHCARE | 3S | B | ASP - Area Lagonegro P.O. CHIAROMONTE
| C.7782 | SONDA ECOGRAFICA | GE HEALTHCARE | C 358 | B | ASP - Area Lagonegro P.O. LAURIA
| C.7783 | SONDA ECOGRAFICA | GE HEALTHCARE | C 358 | B | ASP - Area Lagonegro P.O. LAURIA
| C.7784 | SONDA ECOGRAFICA | GE HEALTHCARE | 4C | B | ASP - Area Lagonegro P.O. LAURIA
| C.7785 | SONDA ECOGRAFICA | GE HEALTHCARE | 3C-RS | B | ASP - Area Lagonegro P.O. LAURIA
| C.7786 | SONDA ECOGRAFICA | GE HEALTHCARE | 739L | B | ASP - Area Lagonegro P.O. LAURIA
| C.7787 | SONDA ECOGRAFICA | GE HEALTHCARE | 739L | B | ASP - Area Lagonegro P.O. LAURIA
| C.7788 | SONDA ECOGRAFICA | GE HEALTHCARE | 12L | B | ASP - Area Lagonegro P.O. LAURIA
| C.7789 | SONDA ECOGRAFICA | GE HEALTHCARE | 8L-RS | B | ASP - Area Lagonegro P.O. LAURIA
| C.7790 | SONDA ECOGRAFICA | GE HEALTHCARE | 3S | B | ASP - Area Lagonegro P.O. LAURIA
| C.7791 | SONDA ECOGRAFICA | GE HEALTHCARE | 4C | B | ASP - Area Lagonegro P.O. MARATEA
| C.7792 | SONDA ECOGRAFICA | GE HEALTHCARE | 12L | B | ASP - Area Lagonegro P.O. MARATEA
| C.7793 | SONDA ECOGRAFICA | GE HEALTHCARE | 3S | B | ASP - Area Lagonegro P.O. MARATEA
| C.7794 | SONDA ECOGRAFICA | GE HEALTHCARE | C 358 | B | ASP - Area Lagonegro P.O. MARATEA *** DISTRETTO
| C.7795 | SONDA ECOGRAFICA | GE HEALTHCARE | 3C-RS | B | ASP - Area Lagonegro P.O. MARATEA *** DISTRETTO
| C.7796 | SONDA ECOGRAFICA | GE HEALTHCARE | 739L | B | ASP - Area Lagonegro P.O. MARATEA *** DISTRETTO
| C.7797 | SONDA ECOGRAFICA | GE HEALTHCARE | 8L-RS | B | ASP - Area Lagonegro P.O. MARATEA *** DISTRETTO
| C.7798 | SONDA ECOGRAFICA | GE HEALTHCARE | E8C | B | ASP - Area Lagonegro SEDE ASL LAGONEGRO
| C.7799 | SONDA ECOGRAFICA | GE MEDICAL SYSTEM | 739L | B | ASP - Area Potenza DS S.ACANGELO
| C.7800 | SONDA ECOGRAFICA | GE MEDICAL SYSTEM | 3S | B | ASP - Area Potenza DS VILLA D'AGRI
| C.7801 | SONDA ECOGRAFICA | GE MEDICAL SYSTEM | 739L | B | ASP - Area Potenza DS VILLA D'AGRI
| C.7802 | SONDA ECOGRAFICA | GE MEDICAL SYSTEM | 3C-RS | B | ASM - Area Potenza 118 Potenza
| C.7803 | SONDA ECOGRAFICA | GE MEDICAL SYSTEM | 3C-RS | B | ASM - Area Potenza 118 Potenza
| C.7804 | SONDA ECOGRAFICA | GE MEDICAL SYSTEM | 3C-RS | B | ASM - Area Potenza 118 Potenza
| C.7805 | SONDA ECOGRAFICA | GE MEDICAL SYSTEM | 3C-RS | B | ASM - Area Potenza 118 Potenza
| C.7806 | SONDA ECOGRAFICA | GE MEDICAL SYSTEM | 3C-RS | B | ASM - Area Potenza 118 Potenza
| C.7807 | SONDA ECOGRAFICA | GE MEDICAL SYSTEM | 3C-RS | B | ASM - Area Potenza 118 Potenza
| C.7808 | SONDA ECOGRAFICA | GE MEDICAL SYSTEM | 3C-RS | B | ASM - Area Potenza 118 Potenza
| C.7809 | SONDA ECOGRAFICA | GE MEDICAL SYSTEM | 3C-RS | B | ASM - Area Potenza 118 Potenza
| C.7810 | SONDA ECOGRAFICA | GE MEDICAL SYSTEM | 3C-RS | B | ASM - Area Potenza 118 Potenza
| C.7811 | SONDA ECOGRAFICA | GE MEDICAL SYSTEM | 3C-RS | B | ASM - Area Potenza 118 Potenza
| C.7812 | SONDA ECOGRAFICA | GE MEDICAL SYSTEM | 3C-RS | B | ASM - Area Potenza 118 Potenza
| C.7813 | SONDA ECOGRAFICA | GE MEDICAL SYSTEM | 3C-RS | B | ASM - Area Potenza 118 Potenza
| C.7814 | SONDA ECOGRAFICA | GE MEDICAL SYSTEM | 3C-RS | B | ASM - Area Potenza 118 Potenza
| C.7815 | SONDA ECOGRAFICA | GE MEDICAL SYSTEM | 3C-RS | B | ASM - Area Potenza 118 Potenza
| C.7816 | SONDA ECOGRAFICA | GE MEDICAL SYSTEM | 3C-RS | B | ASM - Area Potenza 118 Potenza
| C.7817 | SONDA ECOGRAFICA | GE MEDICAL SYSTEM | 3C-RS | B | ASM - Area Potenza 118 Potenza
| C.7818 | SONDA ECOGRAFICA | GE MEDICAL SYSTEM | 3C-RS | B | ASM - Area Potenza 118 Potenza
| C.7819 | SONDA ECOGRAFICA | GE MEDICAL SYSTEM | 3C-RS | B | ASM - Area Potenza 118 Potenza
| C.7820 | SONDA ECOGRAFICA | GE MEDICAL SYSTEM | 3C-RS | B | ASM - Area Potenza 118 Potenza
| C.7821 | SONDA ECOGRAFICA | GE MEDICAL SYSTEM | 8L-RS | B | ASM - Area Potenza 118 Potenza
| C.7822 | SONDA ECOGRAFICA | GE MEDICAL SYSTEM | 8L-RS | B | ASM - Area Potenza 118 Potenza
| C.7823 | SONDA ECOGRAFICA | GE MEDICAL SYSTEM | 8L-RS | B | ASM - Area Potenza 118 Potenza
| C.7824 | SONDA ECOGRAFICA | GE MEDICAL SYSTEM | 8L-RS | B | ASM - Area Potenza 118 Potenza
| C.7825 | SONDA ECOGRAFICA | GE MEDICAL SYSTEM | 8L-RS | B | ASM - Area Potenza 118 Potenza
| C.7826 | SONDA ECOGRAFICA | GE MEDICAL SYSTEM | 8L-RS | B | ASM - Area Potenza 118 Potenza
| C.7827 | SONDA ECOGRAFICA | GE MEDICAL SYSTEM | 8L-RS | B | ASM - Area Potenza 118 Potenza
| C.7828 | SONDA ECOGRAFICA | GE MEDICAL SYSTEM | 8L-RS | B | ASM - Area Potenza 118 Potenza
| C.7829 | SONDA ECOGRAFICA | GE MEDICAL SYSTEM | 8L-RS | B | ASM - Area Potenza 118 Potenza
| C.7830 | SONDA ECOGRAFICA | GE MEDICAL SYSTEM | 8L-RS | B | ASM - Area Potenza 118 Potenza
| C.7831 | SONDA ECOGRAFICA | GE MEDICAL SYSTEM | 8L-RS | B | ASM - Area Potenza 118 Potenza
| C.7832 | SONDA ECOGRAFICA | GE MEDICAL SYSTEM | 8L-RS | B | ASM - Area Potenza 118 Potenza
| C.7833 | SONDA ECOGRAFICA | GE MEDICAL SYSTEM | 8L-RS | B | ASM - Area Potenza 118 Potenza
| C.7834 | SONDA ECOGRAFICA | GE MEDICAL SYSTEM | 8L-RS | B | ASM - Area Potenza 118 Potenza
| C.7835 | SONDA ECOGRAFICA | GE MEDICAL SYSTEM | 8L-RS | B | ASM - Area Potenza 118 Potenza
| C.7836 | SONDA ECOGRAFICA | GE MEDICAL SYSTEM | 8L-RS | B | ASM - Area Potenza 118 Potenza
| C.7837 | SONDA ECOGRAFICA | GE MEDICAL SYSTEM | 8L-RS | B | ASM - Area Potenza 118 Potenza
| C.7838 | SONDA ECOGRAFICA | GE MEDICAL SYSTEM | 8L-RS | B | ASM - Area Potenza 118 Potenza
| C.7839 | SONDA ECOGRAFICA | GE MEDICAL SYSTEM | 8L-RS | B | ASM - Area Potenza 118 Potenza
| C.7840 | SONDA ECOGRAFICA | GE MEDICAL SYSTEMS | 12L | B | ASM - Area Potenza 118 Potenza
| C.7841 | SONDA ECOGRAFICA | GE MEDICAL SYSTEMS | 4C | B | ASM - Area Potenza 118 Potenza
| C.7842 | SONDA ECOGRAFICA | GE MEDICAL SYSTEMS | 4C | B | ASM - Area Potenza 118 Potenza
| C.7843 | SONDA ECOGRAFICA | GE MEDICAL SYSTEMS | E721 | B | ASM - Area Potenza 118 Potenza
| C.7844 | SONDA ECOGRAFICA | GE MEDICAL SYSTEMS | C364 | B | ASM - Area Potenza 118 Potenza
| C.7845 | SONDA ECOGRAFICA | GE MEDICAL SYSTEMS | - | B | ASM - Area Potenza 118 Potenza
| C.7846 | SONDA ECOGRAFICA | GE MEDICAL SYSTEMS | - | B | ASM - Area Potenza 118 Potenza
| C.7847 | SONDA ECOGRAFICA | GE MEDICAL SYSTEMS | . | B | ASP - Area Potenza D.S. POTENZA
| C.7848 | SONDA ECOGRAFICA | GE MEDICAL SYSTEMS | 3S | B | ASP - Area Potenza D.S. POTENZA
| C.7849 | SONDA ECOGRAFICA | GE MEDICAL SYSTEMS | 739 L | B | ASP - Area Potenza D.S. POTENZA
| C.7850 | SONDA ECOGRAFICA | GE MEDICAL SYSTEMS | 739L | B | ASP - Area Potenza DS POTENZA
| C.7851 | SONDA ECOGRAFICA | GE MEDICAL SYSTEMS | 8L | B | ASP - Area Potenza DS POTENZA
| C.7852 | SONDA ECOGRAFICA | GE MEDICAL SYSTEMS | . | B | ASP - Area Potenza DS VILLA D'AGRI
| C.7853 | SONDA ECOGRAFICA | GE MEDICAL SYSTEMS | C 364 | B | ASP - Area Potenza DS VILLA D'AGRI
| C.7854 | SONDA ECOGRAFICA | GE MEDICAL SYSTEMS | C558 | B | ASP - Area Potenza DS VILLA D'AGRI
| C.7855 | SONDA ECOGRAFICA | GE MEDICAL SYSTEMS | LA 39 | B | ASP - Area Potenza DS VILLA D'AGRI
| C.7856 | SONDA ECOGRAFICA | GE MEDICAL SYSTEMS | 739L | B | ASP - Area Potenza DS.S.ARCANGELO
| C.7857 | SONDA ECOGRAFICA | GE MEDICAL SYSTEMS | 3S | B | ASP - Area Potenza POL. S.ARCANGELO
| C.7858 | SONDA ECOGRAFICA | GE MEDICAL SYSTEMS | 739 L | B | ASP - Area Potenza POL. S.ARCANGELO
| C.7859 | SONDA ECOGRAFICA | GE MEDICAL SYSTEMS | 739 L | B | ASP - Area Potenza POL. S.ARCANGELO
| C.7860 | SONDA ECOGRAFICA | GE MEDICAL SYSTEMS | C 364 | B | ASP - Area Potenza POL. S.ARCANGELO
| C.7861 | SONDA ECOGRAFICA | GE MEDICAL SYSTEMS | E 721 | B | ASP - Area Potenza POL. S.ARCANGELO
| C.7862 | SONDA ECOGRAFICA | GE MEDICAL SYSTEMS | S222 | B | ASP - Area Potenza POL. S.ARCANGELO
| C.7863 | SONDA ECOGRAFICA | HEWLETT PACKARD CO | 21358B | B | ASP - Area Potenza D.S. POTENZA
| C.7864 | SONDA ECOGRAFICA | HEWLETT PACKARD CO | M1358C | B | ASP - Area Potenza D.S. POTENZA
| C.7865 | SONDA ECOGRAFICA | HEWLETT PACKARD CO | M1358C | B | ASP - Area Potenza POL. S.ARCANGELO
| C.7866 | SONDA ECOGRAFICA | HITACHI MEDICAL CORP | - | B | ASP - Area Melfi P.O. di Venosa
| C.7867 | SONDA ECOGRAFICA | MINDRAY CO LTD | 3C5P | B | AOR - Lagonegro
| C.7868 | SONDA ECOGRAFICA | MINDRAY CO LTD | 6CV1P | B | AOR - Lagonegro
| C.7869 | SONDA ECOGRAFICA | OLYMPUS OPTICAL CO LTD | - | B | ASP - Area Melfi P.O. di Venosa
| C.7870 | SONDA ECOGRAFICA | SHIMADZU CORP | VA 57R-0375U | B | ASP - Area Lagonegro AMBULATORIO SAN COSTANTINO ALBANESE
| C.7871 | SONDA ECOGRAFICA | SHIMADZU CORP | VA 57R-0375U | B | ASP - Area Lagonegro AMBULATORIO SAN COSTANTINO ALBANESE
| C.7872 | SONDA ECOGRAFICA | SHIMADZU CORP | TV 11R-055U | B | ASP - Area Lagonegro AMBULATORIO SAN COSTANTINO ALBANESE
| C.7873 | SONDA ECOGRAFICA | SHIMADZU CORP | VA 57R-0375U | B | ASP - Area Lagonegro P.O. CHIAROMONTE
| C.7874 | SONDA ECOGRAFICA | SHIMADZU CORP | TV 11R-055U | B | ASP - Area Lagonegro P.O. CHIAROMONTE
| C.7875 | SONDA ECOGRAFICA | SHIMADZU CORP | VA 57R-0375U | B | ASP - Area Lagonegro P.O. MARATEA *** DISTRETTO
| C.7876 | SONDA ECOGRAFICA | SHIMADZU CORP | TV 11R-055U | B | ASP - Area Lagonegro P.O. MARATEA *** DISTRETTO
| C.7877 | SONDA ECOGRAFICA | SONOSCAPE CO LTD | C353 | B | AOR - Lagonegro
| C.7878 | SONDA ECOGRAFICA | SONOSCAPE CO LTD | VC6-2 | B | AOR - Lagonegro
| C.7879 | SONDA ECOGRAFICA | SONOSCAPE CO LTD | 6V3 | B | AOR - Lagonegro
| C.7880 | SONDA ECOGRAFICA | TOSHIBA CORP MEDICAL SYSTEMS | PLE-705S | B | ASP - Area Lagonegro P.O. LAURIA
| C.7881 | SONDA ECOGRAFICA | TOSHIBA CORP MEDICAL SYSTEMS | PLF-503NT | B | ASP - Area Lagonegro P.O. MARATEA
| C.7882 | SONDA ECOGRAFICA | TOSHIBA CORP MEDICAL SYSTEMS | PSF-37 FT | B | ASP - Area Lagonegro P.O. MARATEA
| C.7883 | SONDA ECOGRAFICA ENDOCAVITARIA | B & K MEDICAL | ENDORETTALE | A | ASM - urologia p.o. matera - ambulatorio
| C.7884 | SONDA ECOGRAFICA ENDOCAVITARIA | ESAOTE SPA | . | B | ASP - Area Potenza DS POTENZA
| C.7885 | SONDA ECOGRAFICA ENDOCAVITARIA | ESAOTE SPA | AL2442 | B | ASP - Area Potenza DS POTENZA
| C.7886 | SONDA ECOGRAFICA ENDOCAVITARIA | GE HEALTHCARE | ERB | B | ASP - Area Lagonegro DISTRETTO SENISE (esistente)
| C.7887 | SONDA ECOGRAFICA ENDOCAVITARIA | GE HEALTHCARE | ERB 7 L | B | ASP - Area Lagonegro P.O. LAURIA
| C.7888 | SONDA ECOGRAFICA ENDOCAVITARIA | GE MEDICAL SYSTEMS | E 721 | B | ASP - Area Potenza DS MUROLUCANO
| C.7889 | SONDA ECOGRAFICA ENDOCAVITARIA | GE MEDICAL SYSTEMS | E721 | B | ASP - Area Potenza POL. S.ARCANGELO
| C.7890 | SONDA PER ECOOFTALMOGRAFO | OPTIKON 2000 SPA | - | B | ASP - Area Lagonegro P.O. CHIAROMONTE
| C.7891 | SONDA PER ECOOFTALMOGRAFO | OPTIKON 2000 SPA | - | B | ASP - Area Lagonegro P.O. CHIAROMONTE
| C.7892 | SONDA PER ECOOFTALMOGRAFO | OPTIKON 2000 SPA | - | B | ASP - Area Lagonegro P.O. CHIAROMONTE
| C.7893 | SONDA PER ECOOFTALMOGRAFO | TOMEY CORP | - | B | ASP - Area Lagonegro P.O. MARATEA *** DISTRETTO
| C.7894 | SPETTROFOTOMETRO | BECKMAN INSTRUMENTS INC | DU 530 | B | ASM - patologia clinica p.o. matera - laboratorio di citogenetica e genetica molecolare
| C.7895 | SPETTROFOTOMETRO | KONTRON INSTRUMENTS SPA | UVIKON 922 A | B | ASP - Area Lagonegro P.O. MARATEA
| C.7896 | SPETTROFOTOMETRO | VARIAN ASSOCIATES INC | UV-VIS-PNIR CARY 50 | B | ASM - centro regionale per i trapianti d'organo p.o. matera - ambulatorio
| C.7897 | SPETTROFOTOMETRO A SCANSIONE AUTOMATICA | BECKMAN & COULTER | DU 520 | B | AOR - Potenza
| C.7898 | SPETTROFOTOMETRO A SCANSIONE AUTOMATICA | BECKMAN & COULTER | DU 650 | B | AOR - Potenza
| C.7899 | SPETTROFOTOMETRO A SCANSIONE AUTOMATICA | PERKIN ELMER INC | LAMBDA EZ201 | B | IRCCS CROB - Rionero
| C.7900 | SPETTROFOTOMETRO A SCANSIONE AUTOMATICA | PRIXMA | UV-VIS-5100 | B | ASP - Area Melfi P.O. di Venosa
| C.7901 | SPIROMETRO A USO CLINICO DIAGNOSTICO | - | - | B | ASM - pediatria e neonatologia p.o. policoro - ambulatorio
| C.7902 | SPIROMETRO A USO CLINICO DIAGNOSTICO | - | - | B | ASM - pediatria e neonatologia p.o. policoro - ambulatorio
| C.7903 | SPIROMETRO A USO CLINICO DIAGNOSTICO | - | SPIROLAB | B | ASM - pneumologia territoriale - sede centrale asm
| C.7904 | SPIROMETRO A USO CLINICO DIAGNOSTICO | - | - | B | ASM - poliambulatorio distrettuale - distretto policoro LARGO SAN UBERTO
| C.7905 | SPIROMETRO A USO CLINICO DIAGNOSTICO | COSMED SRL | ALTAIR 1000 | B | AOR - Villa d'Agri
| C.7906 | SPIROMETRO A USO CLINICO DIAGNOSTICO | COSMED SRL | QUARK PFT 4 | B | AOR - Villa d'Agri
| C.7907 | SPIROMETRO A USO CLINICO DIAGNOSTICO | COSMED SRL | QUARK PTF | A | ASM - pneumologia p.o matera - ambulatorio ospedale
| C.7908 | SPIROMETRO A USO CLINICO DIAGNOSTICO | COSMED SRL | QUARK PFT 4 | B | ASP - Area Potenza D.S. POTENZA
| C.7909 | SPIROMETRO A USO CLINICO DIAGNOSTICO | GANSHORN MEDIZIN ELECTRONIC GMBH | HELIRAPID | B | ASM - pneumologia p.o matera - ambulatorio ospedale
| C.7910 | SPIROMETRO A USO CLINICO DIAGNOSTICO | JAEGER ERICH GMBH | MASTESCOPE | B | ASM - pediatria e neonatologia p.o. matera - ambulatorio
| C.7911 | SPIROMETRO A USO CLINICO DIAGNOSTICO | JEAGER | PNEUMO | B | ASP - Area Melfi P.O. di Venosa
| C.7912 | SPIROMETRO A USO CLINICO DIAGNOSTICO | MICROMEDICAL | MICRO RINT | B | AOR - Potenza
| C.7913 | SPIROMETRO A USO CLINICO DIAGNOSTICO | MICROMEDICAL | MICRO RPM | B | AOR - Potenza
| C.7914 | SPIROMETRO A USO CLINICO DIAGNOSTICO | MIR | SPIROLAB 3 | B | AOR - Potenza
| C.7915 | SPIROMETRO A USO CLINICO DIAGNOSTICO | MIR | SPIROLAB 3 | B | AOR - Potenza
| C.7916 | SPIROMETRO A USO CLINICO DIAGNOSTICO | MIR | SPIROLABIII | B | AOR - Villa d'Agri
| C.7917 | SPIROMETRO A USO CLINICO DIAGNOSTICO | MIR | SPIROLAB 3 | B | ASP - Area Melfi Distretto Sanitario di Base - Palazzo S. Gervasio
| C.7918 | SPIROMETRO A USO CLINICO DIAGNOSTICO | MIR | SPIROLAB | B | IRCCS CROB - Rionero
| C.7919 | SPIROMETRO A USO CLINICO DIAGNOSTICO | MIR | SPIROLAB III | B | IRCCS CROB - Rionero
| C.7920 | SPIROMETRO A USO CLINICO DIAGNOSTICO | MIR SRL MEDICAL INTERNATIONAL RESEARCH | SPIROLAB II | B | AOR - Lagonegro
| C.7921 | SPIROMETRO A USO CLINICO DIAGNOSTICO | MIR SRL MEDICAL INTERNATIONAL RESEARCH | SPIROLAB | B | AOR - Lagonegro
| C.7922 | SPIROMETRO A USO CLINICO DIAGNOSTICO | MIR SRL MEDICAL INTERNATIONAL RESEARCH | SIPROLAB II | B | ASM - poliambulatori - sede centrale asm
| C.7923 | SPIROMETRO A USO CLINICO DIAGNOSTICO | MIR SRL MEDICAL INTERNATIONAL RESEARCH | SPIROLAB III | B | ASP - Area Lagonegro AMBULATORIO SAN COSTANTINO ALBANESE
| C.7924 | SPIROMETRO A USO CLINICO DIAGNOSTICO | MIR SRL MEDICAL INTERNATIONAL RESEARCH | SPIROLAB II | B | ASP - Area Lagonegro AMBULATORIO SAN COSTANTINO ALBANESE
| C.7925 | SPIROMETRO A USO CLINICO DIAGNOSTICO | MIR SRL MEDICAL INTERNATIONAL RESEARCH | SPIROLAB II | B | ASP - Area Lagonegro AMBULATORIO SAN SEVERINO LUCANO / MEZZANA SALICE
| C.7926 | SPIROMETRO A USO CLINICO DIAGNOSTICO | MIR SRL MEDICAL INTERNATIONAL RESEARCH | SPIROLAB III COLOR | B | ASP - Area Lagonegro AMBULATORIO VIGGIANELLO
| C.7927 | SPIROMETRO A USO CLINICO DIAGNOSTICO | MIR SRL MEDICAL INTERNATIONAL RESEARCH | SPIROLAB II | B | ASP - Area Lagonegro P.O. CHIAROMONTE
| C.7928 | SPIROMETRO A USO CLINICO DIAGNOSTICO | MIR SRL MEDICAL INTERNATIONAL RESEARCH | SPIROLAB III | B | ASP - Area Lagonegro P.O. LAURIA
| C.7929 | SPIROMETRO A USO CLINICO DIAGNOSTICO | MIR SRL MEDICAL INTERNATIONAL RESEARCH | SPIROLAB III | B | ASP - Area Lagonegro P.O. LAURIA
| C.7930 | SPIROMETRO A USO CLINICO DIAGNOSTICO | MIR SRL MEDICAL INTERNATIONAL RESEARCH | SPIROLAB III COLORI CON OSSIMETRO | B | ASP - Area Lagonegro P.O. LAURIA
| C.7931 | SPIROMETRO A USO CLINICO DIAGNOSTICO | MIR SRL MEDICAL INTERNATIONAL RESEARCH | SPIROLAB II | B | ASP - Area Lagonegro P.O. LAURIA
| C.7932 | SPIROMETRO A USO CLINICO DIAGNOSTICO | MIR SRL MEDICAL INTERNATIONAL RESEARCH | SPIROLAB III COLOR | B | ASP - Area Lagonegro P.O. MARATEA
| C.7933 | SPIROMETRO A USO CLINICO DIAGNOSTICO | MIR SRL MEDICAL INTERNATIONAL RESEARCH | SPIROLAB II | B | ASP - Area Lagonegro POLIAMBULATORIO LAGONEGRO
| C.7934 | SPIROMETRO A USO CLINICO DIAGNOSTICO | MIR SRL MEDICAL INTERNATIONAL RESEARCH | SPIROLAB II | B | ASP - Area Lagonegro POLIAMBULATORIO LAGONEGRO
| C.7935 | SPIROMETRO A USO CLINICO DIAGNOSTICO | SENSORMEDICS | VMX | B | AOR - Potenza
| C.7936 | SPIROMETRO A USO CLINICO DIAGNOSTICO | SENSORMEDICS CORP | V MAX 29 C | B | ASM - cardiologia e utic p.o. matera - ambulatorio
| C.7937 | SPIROMETRO A USO CLINICO DIAGNOSTICO | SENSORMEDICS CORP | VMAX 29 SERIE ENCORE | B | ASP - Area Lagonegro P.O. CHIAROMONTE
| C.7938 | SPIROMETRO A USO CLINICO DIAGNOSTICO | SENSORMEDICS CORP | PNEUMATICS FAN ASSY V MAX 229 NS | B | ASP - Area Lagonegro P.O. LAURIA
| C.7939 | SPIROMETRO A USO CLINICO DIAGNOSTICO | SPIRE | ZAN 600 | B | ASP - Area Melfi P.O. di Venosa
| C.7940 | SPIROMETRO A USO CLINICO DIAGNOSTICO | VITALOGRAPH | 20640 | B | AOR - Pescopagano
| C.7941 | SPIROMETRO A USO CLINICO DIAGNOSTICO | VITALOGRAPH LTD | MODEL S | B | ASP - Area Lagonegro P.O. LAURIA
| C.7942 | SPIROMETRO A USO CLINICO DIAGNOSTICO | VITALOGRAPH LTD | SPIROMETER | B | ASP - Area Potenza DS CORLETTO PERTICARA
| C.7943 | SPREMISACCA | FRESENIUS MEDICAL CARE AG | COMPOMAT G4 | B | AOR - Melfi
| C.7944 | SPREMISACCA | NPBI (FRESENIUS) | COMPOMAT G4 | B | AOR - Potenza
| C.7945 | SPREMISACCA | NPBI (FRESENIUS) | COMPOMAT G4 | B | AOR - Potenza
| C.7946 | SPREMISACCA | NPBI (FRESENIUS) | COMPOMAT G4 | B | AOR - Potenza
| C.7947 | STAMPANTE | BROTHER | DCP7010L | B | AOR - Lagonegro
| C.7948 | STAMPANTE | Brother | HL 5240 L | B | AOR - Potenza
| C.7949 | STAMPANTE | BROTHER | HL2170W | B | AOR - Potenza
| C.7950 | STAMPANTE | Brother | HL 14 | B | AOR - Potenza
| C.7951 | STAMPANTE | Brother | MFC-8860DN | B | AOR - Potenza
| C.7952 | STAMPANTE | BROTHER | HL 5440D | B | AOR - Potenza
| C.7953 | STAMPANTE | BROTHER | HL54 | B | AOR - Potenza
| C.7954 | STAMPANTE | BROTHER | HL1250 | B | ASP - Area Lagonegro P.O. LAURIA
| C.7955 | STAMPANTE | BROTHER | HL-5340DL | B | ASP - Area Lagonegro POLIAMBULATORIO LAGONEGRO
| C.7956 | STAMPANTE | BROTHER | ML2030 | B | ASP - Area Melfi P.O. di Venosa
| C.7957 | STAMPANTE | Brothers | HL 2035 | B | AOR - Potenza
| C.7958 | STAMPANTE | Canon | PX MA | B | AOR - Potenza
| C.7959 | STAMPANTE | Canon | IP 3600 | B | AOR - Potenza
| C.7960 | STAMPANTE | Canon | IP 2600 | B | AOR - Potenza
| C.7961 | STAMPANTE | Canon | PIXMA IP7250 | B | AOR - Potenza
| C.7962 | STAMPANTE | CANON | MG3650 | B | AOR - Potenza
| C.7963 | STAMPANTE | CANON INC | IP 7250 | B | AOR - Lagonegro
| C.7964 | STAMPANTE | EPSON | LX300 | B | AOR - Melfi
| C.7965 | STAMPANTE | EPSON | LX300 | B | AOR - Potenza
| C.7966 | STAMPANTE | EPSON | LQ580 | B | AOR - Potenza
| C.7967 | STAMPANTE | EPSON | ACULABER M200 | B | AOR - Potenza
| C.7968 | STAMPANTE | EPSON | ACU LASER C 1700 | B | ASP - Area Lagonegro DISTRETTO SENISE (esistente)
| C.7969 | STAMPANTE | EPSON | AL-M200DW | B | ASP - Area Lagonegro P.O. LAURIA
| C.7970 | STAMPANTE | EPSON | LX-300 | B | ASP - Area Lagonegro P.O. MARATEA
| C.7971 | STAMPANTE | Ferrania | Lifejet 400 | B | AOR - Potenza
| C.7972 | STAMPANTE | FUKUDA DENSHI CO LTD | HR500 | A | AOR - Melfi
| C.7973 | STAMPANTE | HAEMONETICS | DPU-414 | B | AOR - Potenza
| C.7974 | STAMPANTE | HEWLETT PACKARD CO | PRO-200 COLOR | A | ASM - lungodegenza medica - ospedale stigliano
| C.7975 | STAMPANTE | HEWLETT PACKARD CO | PRO 200 | A | ASM - medicina d'urgenza
| C.7976 | STAMPANTE | HEWLETT PACKARD CO | PRO 200 | A | ASM - medicina p.o. matera
| C.7977 | STAMPANTE | HEWLETT PACKARD CO | PRO 200 COLOR | A | ASM - poliambulatorio distrettuale - pisticci/marconia
| C.7978 | STAMPANTE | HEWLETT PACKARD CO | LASERJET P11505 | B | AOR - Lagonegro
| C.7979 | STAMPANTE | HEWLETT PACKARD CO | P2035 | B | AOR - Lagonegro
| C.7980 | STAMPANTE | HEWLETT PACKARD CO | 3000 | B | AOR - Lagonegro
| C.7981 | STAMPANTE | HEWLETT PACKARD CO | LASERJET 4P | B | AOR - Melfi
| C.7982 | STAMPANTE | HEWLETT PACKARD CO | HP DESKJET 5550 | B | AOR - Melfi
| C.7983 | STAMPANTE | HEWLETT PACKARD CO | LASER JET P3005 | B | AOR - Melfi
| C.7984 | STAMPANTE | HEWLETT PACKARD CO | DESKJET 990CXI | B | ASM - npi p.o. matera - ambulatorio
| C.7985 | STAMPANTE | HEWLETT PACKARD CO | DESKJET 460 | B | ASP - Area Lagonegro AMBULATORIO ROTONDA
| C.7986 | STAMPANTE | HEWLETT PACKARD CO | LASERJET P2015 | B | ASP - Area Lagonegro DISTRETTO SENISE (esistente)
| C.7987 | STAMPANTE | HEWLETT PACKARD CO | DESKJET 6122 | B | ASP - Area Lagonegro P.O. CHIAROMONTE
| C.7988 | STAMPANTE | HEWLETT PACKARD CO | DESKJET 6940 | B | ASP - Area Lagonegro P.O. CHIAROMONTE
| C.7989 | STAMPANTE | HEWLETT PACKARD CO | DESKJET 460 | B | ASP - Area Lagonegro P.O. CHIAROMONTE
| C.7990 | STAMPANTE | HEWLETT PACKARD CO | P1505 | B | ASP - Area Lagonegro P.O. CHIAROMONTE
| C.7991 | STAMPANTE | HEWLETT PACKARD CO | LASERJET P2015 | B | ASP - Area Lagonegro P.O. CHIAROMONTE
| C.7992 | STAMPANTE | HEWLETT PACKARD CO | OFFICEJET 6000 E 609 A | B | ASP - Area Lagonegro P.O. CHIAROMONTE
| C.7993 | STAMPANTE | HEWLETT PACKARD CO | DESKJET 1010 | B | ASP - Area Lagonegro P.O. CHIAROMONTE
| C.7994 | STAMPANTE | HEWLETT PACKARD CO | DESKJET 690 C | B | ASP - Area Lagonegro P.O. LAURIA
| C.7995 | STAMPANTE | HEWLETT PACKARD CO | DESKJET 690 C | B | ASP - Area Lagonegro P.O. LAURIA
| C.7996 | STAMPANTE | HEWLETT PACKARD CO | LASERJET 1100 | B | ASP - Area Lagonegro P.O. LAURIA
| C.7997 | STAMPANTE | HEWLETT PACKARD CO | DESKJET 1050A | B | ASP - Area Lagonegro P.O. LAURIA
| C.7998 | STAMPANTE | HEWLETT PACKARD CO | HP460 Printer | B | ASP - Area Lagonegro P.O. LAURIA
| C.7999 | STAMPANTE | HEWLETT PACKARD CO | DESKJET 6940 | B | ASP - Area Lagonegro P.O. MARATEA *** DISTRETTO
| C.8000 | STAMPANTE | HEWLETT PACKARD CO | DESKJET 6940 | B | ASP - Area Lagonegro P.O. MARATEA *** DISTRETTO
| C.8001 | STAMPANTE | HEWLETT PACKARD CO | DESKJET 6122 | B | ASP - Area Melfi P.O. di Venosa
| C.8002 | STAMPANTE | HEWLETT PACKARD CO | n.d. | B | ASP - Area Melfi P.O. di Venosa
| C.8003 | STAMPANTE | HEWLETT PACKARD CO | DESK JET 950C | B | ASP - Area Melfi P.O. di Venosa
| C.8004 | STAMPANTE | HEWLETT PACKARD CO | HP LASERJET P1005 | B | ASP - Area Melfi P.O. di Venosa
| C.8005 | STAMPANTE | HEWLETT PACKARD CO / LEXMARK | DESKJET 920 C / Z1300 | B | ASP - Area Lagonegro P.O. MARATEA *** DISTRETTO
| C.8006 | STAMPANTE | HEWLETT PACKARD CO - ESAOTE SPA | PRO400- LASER | A | ASM - ostetricia e ginecologia p.o. matera
| C.8007 | STAMPANTE | HEWLETT PACKARD CO - ESAOTE SPA | PRO 400 LASER | A | ASM - ostetricia e ginecologia p.o. policoro
| C.8008 | STAMPANTE | HEWLETT PACKARD CO - ESAOTE SPA | PRO M252 dw | A | ASM - servizi consultoriali matera
| C.8009 | STAMPANTE | HEWLETT PACKARD CO - ESAOTE SPA | PRO M252dw COLORI | A | ASM - servizi consultoriali - policoro
| C.8010 | STAMPANTE | HP | Ink Jet 1200 | A | AOR - Potenza
| C.8011 | STAMPANTE | HP | K 5400 | A | AOR - Potenza
| C.8012 | STAMPANTE | HP | Desk Jet K5400 | A | AOR - Potenza
| C.8013 | STAMPANTE | HP | HP LASERJET | B | AOR - Melfi
| C.8014 | STAMPANTE | HP | LASERJET 2200D | B | AOR - Melfi
| C.8015 | STAMPANTE | HP | OFFICEJET PRO 6230 | B | AOR - Potenza
| C.8016 | STAMPANTE | HP | LJ 2420 | B | AOR - Potenza
| C.8017 | STAMPANTE | HP | DJ 5940 | B | AOR - Potenza
| C.8018 | STAMPANTE | HP | LJ 4050 | B | AOR - Potenza
| C.8019 | STAMPANTE | HP | LS 4100 | B | AOR - Potenza
| C.8020 | STAMPANTE | HP | K 5400 | B | AOR - Potenza
| C.8021 | STAMPANTE | HP | Desk Jet 6940 | B | AOR - Potenza
| C.8022 | STAMPANTE | HP | Desk Jet 6940 | B | AOR - Potenza
| C.8023 | STAMPANTE | HP | Laser Jet 1100 | B | AOR - Potenza
| C.8024 | STAMPANTE | HP | C Laser Jet CP 1225 | B | AOR - Potenza
| C.8025 | STAMPANTE | HP | Ink Jet 1200 | B | AOR - Potenza
| C.8026 | STAMPANTE | HP | Desk Jet 6940 | B | AOR - Potenza
| C.8027 | STAMPANTE | HP | Laser Jet 1100 | B | AOR - Potenza
| C.8028 | STAMPANTE | HP | VIVERA | B | AOR - Potenza
| C.8029 | STAMPANTE | HP | LJ 4050 TN | B | AOR - Potenza
| C.8030 | STAMPANTE | HP | OJ6000 | B | AOR - Potenza
| C.8031 | STAMPANTE | HP | LJ 1300 | B | AOR - Potenza
| C.8032 | STAMPANTE | HP | LJ 1020 | B | AOR - Potenza
| C.8033 | STAMPANTE | HP | - | B | AOR - Potenza
| C.8034 | STAMPANTE | HP | LJ 4100 | B | AOR - Potenza
| C.8035 | STAMPANTE | HP | LJ 1200 | B | AOR - Potenza
| C.8036 | STAMPANTE | HP | LJ 1002 | B | AOR - Potenza
| C.8037 | STAMPANTE | HP | Desk Jet 6940 | B | AOR - Potenza
| C.8038 | STAMPANTE | HP | Laser Jet D 1005 | B | AOR - Potenza
| C.8039 | STAMPANTE | HP | Laser Jet 2300 | B | AOR - Potenza
| C.8040 | STAMPANTE | HP | Laser Jet P1102 | B | AOR - Potenza
| C.8041 | STAMPANTE | HP | Desk Jet 6122 | B | AOR - Potenza
| C.8042 | STAMPANTE | HP | Desk Jet 6940 | B | AOR - Potenza
| C.8043 | STAMPANTE | HP | Desk Jet 6122 | B | AOR - Potenza
| C.8044 | STAMPANTE | HP | Laser Jet 1320 | B | AOR - Potenza
| C.8045 | STAMPANTE | HP | Desk Jet K5400 | B | AOR - Potenza
| C.8046 | STAMPANTE | HP | Desk Jet 6940 | B | AOR - Potenza
| C.8047 | STAMPANTE | HP | OJ 6000 | B | AOR - Potenza
| C.8048 | STAMPANTE | HP | DJ 6940 | B | AOR - Potenza
| C.8049 | STAMPANTE | HP | LJ 4250 | B | AOR - Potenza
| C.8050 | STAMPANTE | HP | - | B | AOR - Potenza
| C.8051 | STAMPANTE | HP | - | B | AOR - Potenza
| C.8052 | STAMPANTE | HP | LJ 1022 | B | AOR - Potenza
| C.8053 | STAMPANTE | HP | 1020 | B | AOR - Potenza
| C.8054 | STAMPANTE | HP | Business IJ 1000 | B | AOR - Potenza
| C.8055 | STAMPANTE | HP | LJ P1102 | B | AOR - Potenza
| C.8056 | STAMPANTE | HP | Desk Jet 3650 | B | AOR - Potenza
| C.8057 | STAMPANTE | HP | Laser Jet P2014 | B | AOR - Potenza
| C.8058 | STAMPANTE | HP | Laser Jet 4050 TN | B | AOR - Potenza
| C.8059 | STAMPANTE | HP | OFFJET 6100 | B | AOR - Potenza
| C.8060 | STAMPANTE | HP | 6540 | B | AOR - Potenza
| C.8061 | STAMPANTE | HP | 4005N | B | AOR - Potenza
| C.8062 | STAMPANTE | HP | 1320 | B | AOR - Potenza
| C.8063 | STAMPANTE | HP | 1000 SERIES | B | AOR - Potenza
| C.8064 | STAMPANTE | HP | 1000 SERIES | B | AOR - Potenza
| C.8065 | STAMPANTE | HP | LASER JET 4P | B | AOR - Potenza
| C.8066 | STAMPANTE | HP | BUSINESS INKJET 1000 | B | AOR - Potenza
| C.8067 | STAMPANTE | Hp | LASERJET PRO P1102 | B | AOR - Potenza
| C.8068 | STAMPANTE | HP | LASER JET CP1025 COLOR | B | AOR - Potenza
| C.8069 | STAMPANTE | HP | COLOR LASER JET PRO M252DW | B | AOR - Potenza
| C.8070 | STAMPANTE | HP | OFFICEJET PRO 6230 | B | AOR - Potenza
| C.8071 | STAMPANTE | HP | P1102 | B | AOR - Potenza
| C.8072 | STAMPANTE | HP | PNEUMO | B | ASP - Area Melfi P.O. di Venosa
| C.8073 | STAMPANTE | HP | HP SMART | B | ASP - Area Melfi P.O. di Venosa
| C.8074 | STAMPANTE | HP | HP 460 PRINTER | A | ASM - Area Potenza 118 Potenza
| C.8075 | STAMPANTE | HP | HP 460 PRINTER | A | ASM - Area Potenza 118 Potenza
| C.8076 | STAMPANTE | HP | HP 460 PRINTER | A | ASM - Area Potenza 118 Potenza
| C.8077 | STAMPANTE | HP | HP 460 PRINTER | A | ASM - Area Potenza 118 Potenza
| C.8078 | STAMPANTE | HP | HP 460 PRINTER | A | ASM - Area Potenza 118 Potenza
| C.8079 | STAMPANTE | HP | HP 460 PRINTER | A | ASM - Area Potenza 118 Potenza
| C.8080 | STAMPANTE | HP | HP 460 PRINTER | A | ASM - Area Potenza 118 Potenza
| C.8081 | STAMPANTE | HP | HP 460 PRINTER | A | ASM - Area Potenza 118 Potenza
| C.8082 | STAMPANTE | HP | HP 460 PRINTER | A | ASM - Area Potenza 118 Potenza
| C.8083 | STAMPANTE | HP | HP 460 PRINTER | A | ASM - Area Potenza 118 Potenza
| C.8084 | STAMPANTE | HP | HP 460 PRINTER | A | ASM - Area Potenza 118 Potenza
| C.8085 | STAMPANTE | HP | HP 460 PRINTER | A | ASM - Area Potenza 118 Potenza
| C.8086 | STAMPANTE | HP | HP 460 PRINTER | A | ASM - Area Potenza 118 Potenza
| C.8087 | STAMPANTE | HP | HP 460 PRINTER | A | ASM - Area Potenza 118 Potenza
| C.8088 | STAMPANTE | HP | HP 460 PRINTER | A | ASM - Area Potenza 118 Potenza
| C.8089 | STAMPANTE | HP | HP 460 PRINTER | A | ASM - Area Potenza 118 Potenza
| C.8090 | STAMPANTE | HP | HP 460 PRINTER | A | ASM - Area Potenza 118 Potenza
| C.8091 | STAMPANTE | HP | HP 460 PRINTER | A | ASM - Area Potenza 118 Potenza
| C.8092 | STAMPANTE | HP | HP 460 PRINTER | A | ASM - Area Potenza 118 Potenza
| C.8093 | STAMPANTE | KYOCERA | ECOSYS FS-3920DN | B | ASP - Area Lagonegro DISTRETTO SENISE (esistente)
| C.8094 | STAMPANTE | KYOCERA | ECOSYS FS-3920DN | B | ASP - Area Lagonegro P.O. LAURIA
| C.8095 | STAMPANTE | LEXMARK | Z1320 | B | AOR - Melfi
| C.8096 | STAMPANTE | Lexmark | C 540 N | B | AOR - Potenza
| C.8097 | STAMPANTE | Lexmark | C 736 DN | B | AOR - Potenza
| C.8098 | STAMPANTE | Lexmark | E 352 DN | B | AOR - Potenza
| C.8099 | STAMPANTE | LEXMARK | T652DN | B | AOR - Potenza
| C.8100 | STAMPANTE | LEXMARK | T642 | B | AOR - Potenza
| C.8101 | STAMPANTE | LEXMARK | T652DN | B | AOR - Potenza
| C.8102 | STAMPANTE | Lexmark | E 260 d | B | AOR - Potenza
| C.8103 | STAMPANTE | Lexmark | E 360 d | B | AOR - Potenza
| C.8104 | STAMPANTE | Lexmark | T 640 | B | AOR - Potenza
| C.8105 | STAMPANTE | Lexmark | E 360 d | B | AOR - Potenza
| C.8106 | STAMPANTE | Lexmark | T644 | B | AOR - Potenza
| C.8107 | STAMPANTE | Lexmark | E352D1 | B | AOR - Potenza
| C.8108 | STAMPANTE | Lexmark | E 350 d | B | AOR - Potenza
| C.8109 | STAMPANTE | Lexmark | E 350 d | B | AOR - Potenza
| C.8110 | STAMPANTE | Lexmark | E 350 d | B | AOR - Potenza
| C.8111 | STAMPANTE | Lexmark | T652dm | B | AOR - Potenza
| C.8112 | STAMPANTE | LEXMARK | E352DN | B | AOR - Potenza
| C.8113 | STAMPANTE | LEXMARK | E360D | B | AOR - Potenza
| C.8114 | STAMPANTE | LEXMARK | MS415DN | B | AOR - Potenza
| C.8115 | STAMPANTE | LEXMARK | E360D | B | AOR - Potenza
| C.8116 | STAMPANTE | Micromed | - | B | AOR - Potenza
| C.8117 | STAMPANTE | MITSUBISHI | P91 | B | ASP - Area Melfi P.O. di Venosa
| C.8118 | STAMPANTE | MITSUBISHI ELECTRIC CORP | CP 3020 DAE | B | ASP - Area Lagonegro P.O. CHIAROMONTE
| C.8119 | STAMPANTE | n.d. | n.d. | B | ASP - Area Melfi P.O. di Venosa
| C.8120 | STAMPANTE | - | OD5 | B | AOR - Potenza
| C.8121 | STAMPANTE | - | OD5 | B | AOR - Potenza
| C.8122 | STAMPANTE | OKI | B 840 D | B | AOR - Potenza
| C.8123 | STAMPANTE | OKI | Microline 3320 | B | AOR - Potenza
| C.8124 | STAMPANTE | OKI | B 430 D | B | AOR - Potenza
| C.8125 | STAMPANTE | OKI | B 431 DN | B | AOR - Potenza
| C.8126 | STAMPANTE | OKIDATA | MICROLINE 182 ELITE | B | ASP - Area Lagonegro P.O. LAURIA
| C.8127 | STAMPANTE | Olivetti | PG L 6 | B | AOR - Potenza
| C.8128 | STAMPANTE | PANASONIC | KX-P2135 | B | ASP - Area Lagonegro P.O. MARATEA
| C.8129 | STAMPANTE | Radiometer Medical | - | B | AOR - Potenza
| C.8130 | STAMPANTE | Ricoh | AFICIO CL3500N | B | AOR - Potenza
| C.8131 | STAMPANTE | Ricoh | AFICIO 4100 | B | AOR - Potenza
| C.8132 | STAMPANTE | Ricoh | Aficio | B | AOR - Potenza
| C.8133 | STAMPANTE | Samsung | Color expert | B | AOR - Potenza
| C.8134 | STAMPANTE | Samsung | ML 2250 | B | AOR - Potenza
| C.8135 | STAMPANTE | Samsung | ML 2250 | B | AOR - Potenza
| C.8136 | STAMPANTE | Samsung | ML 2251 N | B | AOR - Potenza
| C.8137 | STAMPANTE | Samsung | Color express | B | AOR - Potenza
| C.8138 | STAMPANTE | SAMSUNG | CLP-365 | B | AOR - Potenza
| C.8139 | STAMPANTE | Samsung | CLP 365 | B | AOR - Potenza
| C.8140 | STAMPANTE | Samsung | ML 2240 | B | AOR - Potenza
| C.8141 | STAMPANTE | Samsung | ML 2240 | B | AOR - Potenza
| C.8142 | STAMPANTE | SAMSUNG | SAMSUNG CLP-360 A COLORI STAMPANTE | B | AOR - Potenza
| C.8143 | STAMPANTE | SAMSUNG | PROXPRESS M3820ND/QP9138N | B | AOR - Potenza
| C.8144 | STAMPANTE | SAMSUNG ELECTRONICS | CLP 320 | B | AOR - Lagonegro
| C.8145 | STAMPANTE | SAMSUNG ELECTRONICS | CLP 300 | B | ASP - Area Lagonegro P.O. CHIAROMONTE
| C.8146 | STAMPANTE | SAMSUNG ELECTRONICS | CLP 300 | B | ASP - Area Melfi P.O. di Venosa
| C.8147 | STAMPANTE | SEIKO | SLP650SE | B | AOR - Potenza
| C.8148 | STAMPANTE | SEIKO | SLP650SE | B | AOR - Potenza
| C.8149 | STAMPANTE | SHIMOMARUKO | RS1 8503 | B | ASP - Area Lagonegro P.O. CHIAROMONTE
| C.8150 | STAMPANTE | STAR | SP500 | B | AOR - Potenza
| C.8151 | STAMPANTE | Talley | - | B | AOR - Potenza
| C.8152 | STAMPANTE | TALLY | T2240 | B | AOR - Potenza
| C.8153 | STATIVO PENSILE PER APPARECCHIO RADIOLOGICO | . | . | B | IRCCS CROB - Rionero
| C.8154 | STATIVO PENSILE PER APPARECCHIO RADIOLOGICO | . | . | B | IRCCS CROB - Rionero
| C.8155 | STATIVO PENSILE PER APPARECCHIO RADIOLOGICO | . | . | B | IRCCS CROB - Rionero
| C.8156 | STATIVO PENSILE PER APPARECCHIO RADIOLOGICO | CAT MEDICAL SYSTEMS SPA | IOTA P | B | IRCCS CROB - Rionero
| C.8157 | STATIVO PENSILE PER APPARECCHIO RADIOLOGICO | CAT MEDICAL SYSTEMS SPA | IOTA P | B | IRCCS CROB - Rionero
| C.8158 | STATIVO PENSILE PER APPARECCHIO RADIOLOGICO | GILARDONI | PLURIGIL (pensile + braccio) | A | AOR - Melfi
| C.8159 | LAVAGGIO CELLULARE, APPARECCHIO PER | Cyst Bio | Autolav 50 | B | AOR - Potenza
| C.8160 | LAVAGGIO CELLULARE, APPARECCHIO PER | TECAN | COLUMBUS PLUS | B | AOR - Potenza
| C.8161 | STEREOTASSI, SISTEMA PER | INSTRUMENTARIUM CORP | ALPHA STEREO 4 | B | AOR - Villa d'Agri
| C.8162 | STERILIZZATRICE AD ARIA SECCA | . | . | A | ASP - Area Melfi Distretto Sanitario di Base - Melfi
| C.8163 | STERILIZZATRICE AD ARIA SECCA | . | . | A | ASP - Area Melfi Distretto Sanitario di Base- Rapone
| C.8164 | STERILIZZATRICE AD ARIA SECCA | CBM SRL | PANACEA 429 | A | AOR - Melfi
| C.8165 | STERILIZZATRICE AD ARIA SECCA | CBM SRL | PANACEA | B | ASM - chirurgia plastica p.o. matera - ambulatorio
| C.8166 | STERILIZZATRICE AD ARIA SECCA | CBM SRL | PANACEA | A | ASP - Area Melfi Casa Circondariale di Melfi
| C.8167 | STERILIZZATRICE AD ARIA SECCA | CBM SRL | MICROSTERIL | A | ASP - Area Melfi Distretto Sanitario di Base - Genzano
| C.8168 | STERILIZZATRICE AD ARIA SECCA | CBM SRL | PANACEA LA PETITE 443 | A | ASP - Area Melfi Distretto Sanitario di Base - Genzano
| C.8169 | STERILIZZATRICE AD ARIA SECCA | CBM SRL | PANACEA | A | ASP - Area Melfi Distretto Sanitario Di Base-Pescopagano
| C.8170 | STERILIZZATRICE AD ARIA SECCA | CBM SRL | PANACEA 2429 A | A | ASP - Area Melfi P.O. di Venosa
| C.8171 | STERILIZZATRICE AD ARIA SECCA | CBM SRL OFFICINE METALMECCAN | PANACEA | A | AOR - Villa d'Agri
| C.8172 | STERILIZZATRICE AD ARIA SECCA | CBM SRL OFFICINE METALMECCAN | PANACEA | A | AOR - Villa d'Agri
| C.8173 | STERILIZZATRICE AD ARIA SECCA | CBM SRL OFFICINE METALMECCAN | MICROSTERIL | A | ASP - Area Potenza DS VILLA D'AGRI
| C.8174 | STERILIZZATRICE AD ARIA SECCA | CBM SRL OFFICINE METALMECCAN | PANACEA | A | ASP - Area Potenza POL. S.ARCANGELO
| C.8175 | STERILIZZATRICE AD ARIA SECCA | DE GOTZEN SRL | STERIL QUARTZ | A | ASP - Area Lagonegro P.O. LAURIA
| C.8176 | STERILIZZATRICE AD ARIA SECCA | DE GOTZEN SRL | STERIL QUARTZ | A | ASP - Area Lagonegro POLIAMBULATORIO LAGONEGRO
| C.8177 | STERILIZZATRICE AD ARIA SECCA | FARO SPA | TECNOSTERIL 2000 | A | ASP - Area Potenza DS POTENZA
| C.8178 | STERILIZZATRICE AD ARIA SECCA | GALENO SRL | . | A | ASP - Area Melfi Distretto Sanitario di Base - Palazzo S. Gervasio
| C.8179 | STERILIZZATRICE AD ARIA SECCA | GIMA SPA | DT60 | A | AOR - Melfi
| C.8180 | STERILIZZATRICE AD ARIA SECCA | GIMA SPA | . | A | ASP - Area Melfi Distretto Sanitario di Base - Genzano
| C.8181 | STERILIZZATRICE AD ARIA SECCA | GIMA SPA | GIMETTE 50 | A | ASP - Area Melfi P.O. di Venosa
| C.8182 | STERILIZZATRICE AD ARIA SECCA | GIMA SPA | GIMETTE 21 | A | ASP - Area Potenza DS POTENZA
| C.8183 | STERILIZZATRICE AD ARIA SECCA | MOCOM SRL | EXACTA | A | AOR - Melfi
| C.8184 | STERILIZZATRICE AD ARIA SECCA | MOCOM SRL | EXACTA | A | AOR - Melfi
| C.8185 | STERILIZZATRICE AD ARIA SECCA | PCA | - QUARZO - | A | ASP - Area Potenza D.S. POTENZA
| C.8186 | STERILIZZATRICE AD ARIA SECCA | SIEMENS AG | . | A | ASP - Area Melfi Distretto Sanitario di Base - Lavello
| C.8187 | STERILIZZATRICE AD ARIA SECCA | TAU STERIL SNC | . | A | ASP - Area Melfi Distretto Sanitario di Base - Lavello
| C.8188 | STERILIZZATRICE AD ARIA SECCA | TAU STERIL SNC | 2000 AUTOMATIC | A | ASP - Area Melfi Distretto Sanitario di Base - Lavello
| C.8189 | STERILIZZATRICE AD ARIA SECCA | TAU STERIL SNC | . | A | ASP - Area Melfi Distretto Sanitario di Base - Melfi
| C.8190 | STERILIZZATRICE AD ARIA SECCA | TAU STERIL SNC | . | A | ASP - Area Melfi Distretto Sanitario di Base - Melfi
| C.8191 | STERILIZZATRICE AD ARIA SECCA | TAU STERIL SNC | . | A | ASP - Area Melfi Distretto Sanitario di Base - Rionero in Vulture
| C.8192 | STERILIZZATRICE AD ARIA SECCA | TAU STERIL SNC | . | A | ASP - Area Melfi Distretto Sanitario di Base - Rionero in Vulture
| C.8193 | STERILIZZATRICE AD ARIA SECCA | TAU STERIL SNC | AUTOMATIC | A | ASP - Area Melfi Distretto Sanitario di Base- Rapone
| C.8194 | STERILIZZATRICE AD ARIA SECCA | TAU STERIL SNC | AUTOMATIC | A | ASP - Area Potenza DS CORLETTO PERTICARA
| C.8195 | STERILIZZATRICE AD ARIA SECCA | TAU STERIL SNC | AUTOMATIC | A | ASP - Area Potenza DS MOLITERNO
| C.8196 | STERILIZZATRICE AD ARIA SECCA | TAU STERIL SNC | TAU STERIL MINI | A | ASP - Area Potenza DS POTENZA
| C.8197 | STERILIZZATRICE AD ARIA SECCA | TAU STERIL SNC | TAU STERIL MINI | A | ASP - Area Potenza DS POTENZA
| C.8198 | STERILIZZATRICE AD ARIA SECCA | TAU STERIL SNC | TAU STERIL MINI | A | ASP - Area Potenza DS VILLA D'AGRI
| C.8199 | STERILIZZATRICE AD ARIA SECCA | TITANOX SRL | A3 217535 PASTEUR 60 LITRI | A | AOR - Melfi
| C.8200 | STERILIZZATRICE AD ARIA SECCA | TITANOX SRL | . | A | ASP - Area Potenza DS AVIGLIANO
| C.8201 | STERILIZZATRICE AD ARIA SECCA | TUTTNAUER CO LTD | 2540 EL | A | AOR - Melfi
| C.8202 | STERILIZZATRICE PER ENDOSCOPI | CISA SPA | ERS 2 | A | ASP - Area Lagonegro P.O. LAURIA
| C.8203 | STERILIZZAZIONE CHIMICA, APPARECCHIO PER | HUMAN MEDITEK | HMTS SES | A | AOR - Melfi
| C.8204 | STERILIZZAZIONE CHIMICA, APPARECCHIO PER | HUMAN MEDITEK | HMTS SES | A | ASP - Area Melfi P.O. di Venosa
| C.8205 | STERILIZZAZIONE CHIMICA, APPARECCHIO PER | JOHNON & JOHNSON | STERRAD NX | A | AOR - Melfi
| C.8206 | STERNOTOMO | LIVANTEC | PRO 6450 | A | ASM - Sala Operatoria P.O. Mt.
| C.8207 | STIMOLATORE AUDITIVO E/O VISIVO DIAGNOSTICO O RIABILITATIVO | MICROMED | PATTERN 10 | B | AOR - Potenza
| C.8208 | STIMOLATORE AUDITIVO E/O VISIVO DIAGNOSTICO O RIABILITATIVO | NEC SAN-EI INSTRUMENTS LTD | - | B | ASM - orl p.o. matera - ambulatorio
| C.8209 | STIMOLATORE MAGNETICO | DANTEC MEDICAL AS | MC-125 | B | ASP - Area Lagonegro P.O. LAURIA
| C.8210 | STIMOLATORE MAGNETICO | DANTEC MEDICAL AS | MMC 140 | B | ASP - Area Lagonegro P.O. LAURIA
| C.8211 | STIMOLATORE MAGNETICO | DANTEC MEDICAL AS | MC-B70 | B | ASP - Area Lagonegro P.O. LAURIA
| C.8212 | STIMOLATORE MUSCOLARE | Cosmogamma | ST 43 | B | AOR - Pescopagano
| C.8213 | STIMOLATORE NEUROLOGICO | DANMETER AS | TOF GUARD INMT BIOMETER | A | IRCCS CROB - Rionero
| C.8214 | STIMOLATORE NEUROLOGICO | LORENZ BIOTECH SPA | APTIVA MOVE | B | ASP - Area Lagonegro P.O. MARATEA
| C.8215 | STIMOLATORE NEUROLOGICO | LORENZ BIOTECH SPA | APTIVA BALLET | B | ASP - Area Lagonegro P.O. MARATEA
| C.8216 | STIMOLATORE NEUROLOGICO | Medivar | Plexival | B | AOR - Pescopagano
| C.8217 | STIMOLATORE NEUROMUSCOLARE | B Braun | Stimuplex HNS 11 | B | AOR - Pescopagano
| C.8218 | STIMOLATORE NEUROMUSCOLARE | CEFAR COMPEX AB | MYO ACTIVE 2 | B | ASP - Area Lagonegro P.O. MARATEA *** DISTRETTO
| C.8219 | STIMOLATORE NEUROMUSCOLARE | CEFAR COMPEX AB | MYO ACTIVE 2 | B | ASP - Area Lagonegro P.O. MARATEA *** DISTRETTO
| C.8220 | STIMOLATORE OTO-CALORICO | MENFIS BIOMEDICA SRL | BCS | B | ASM - orl p.o. matera - ambulatorio
| C.8221 | STIMOLATORE PER AGOPUNTURA | SUZHOU MEDICAL APPLIANCE FACTORY | SDZ III | B | ASP - Area Lagonegro P.O. LAURIA
| C.8222 | STIMOLATORE UROLOGICO | BEAC BIOMEDICAL | PELVEENCARE | B | ASP - Area Lagonegro P.O. CHIAROMONTE
| C.8223 | STIMOLATORE UROLOGICO | BEAC BIOMEDICAL DI BOZZARELLI PIER LUIGI | PELVEENCARE | B | ASM - urologia p.o. matera - ambulatorio
| C.8224 | STRUMENTAZIONE VALUTAZIONE FUNZIONALE VISIVA | - | - | B | ASM - oculistica p.o. policoro - ambulatorio
| C.8225 | STRUMENTAZIONE VALUTAZIONE FUNZIONALE VISIVA | PRODUTTORE NON RILEVABILE | NON SPECIFICATO | B | ASM - oculistica p.o. matera - ambulatorio
| C.8226 | STRUMENTAZIONE VALUTAZIONE FUNZIONALE VISIVA | SBISA` INDUSTRIALE SPA | 4236 LAMPADA DI WORTH | B | ASP - Area Lagonegro AMBULATORIO ROTONDA
| C.8227 | STRUMENTAZIONE VALUTAZIONE FUNZIONALE VISIVA | SBISA` INDUSTRIALE SPA | 4236 LAMPADA DI WORTH | B | ASP - Area Lagonegro DISTRETTO SENISE (esistente)
| C.8228 | STRUMENTAZIONE VALUTAZIONE FUNZIONALE VISIVA | SBISA` INDUSTRIALE SPA | 4236 LAMPADA DI WORTH | B | ASP - Area Lagonegro P.O. CHIAROMONTE
| C.8229 | STRUMENTAZIONE VALUTAZIONE FUNZIONALE VISIVA | SBISA` INDUSTRIALE SPA | 4236 LAMPADA DI WORTH | B | ASP - Area Lagonegro P.O. LAURIA
| C.8230 | STRUMENTAZIONE VALUTAZIONE FUNZIONALE VISIVA | SBISA` INDUSTRIALE SPA | 4236 LAMPADA DI WORTH | B | ASP - Area Lagonegro P.O. MARATEA *** DISTRETTO
| C.8231 | STRUMENTAZIONE VALUTAZIONE FUNZIONALE VISIVA | SBISA` INDUSTRIALE SPA | 4236 LAMPADA DI WORTH | B | ASP - Area Lagonegro POLIAMBULATORIO LAGONEGRO
| C.8232 | STUDIO DELLE NEUROPATIE AUTONOMICHE, SISTEMA PER LO | . | . | B | ASP - Area Potenza DS POTENZA
| C.8233 | STUDIO DELLE NEUROPATIE AUTONOMICHE, SISTEMA PER LO | MEDIMATICA SRL | CARDIONOMIC | B | ASM - diabetologia p.o. matera - ambulatorio
| C.8234 | STUDIO DELLE NEUROPATIE AUTONOMICHE, SISTEMA PER LO | METEDA SRL | NEUROTESTER | B | ASP - Area Potenza DS POTENZA
| C.8235 | STUDIO DELLE NEUROPATIE AUTONOMICHE, SISTEMA PER LO | MICROLAB ELETTRONICA SAS | DAN TEST | B | ASP - Area Lagonegro P.O. MARATEA *** DISTRETTO
| C.8236 | STUFA ESSICCATRICE | - | - | B | ASM - anatomia patologica p.o. matera - citologia
| C.8237 | STUFA ESSICCATRICE | - | - | B | ASM - laboratorio analisi - ospedale stigliano
| C.8238 | STUFA ESSICCATRICE | BINDER GMBH | . | B | IRCCS CROB - Rionero
| C.8239 | STUFA ESSICCATRICE | ISCO SRL | . | B | IRCCS CROB - Rionero
| C.8240 | STUFA ESSICCATRICE | TEKNOLABO | 49 | B | AOR - Potenza
| C.8241 | STUFA ESSICCATRICE | TEKNOLABO | 49 | B | AOR - Potenza
| C.8242 | STUFA ESSICCATRICE | TITANOX SNC | . | A | ASP - Area Potenza DS MUROLUCANO
| C.8243 | STUFA ESSICCATRICE | WTB BINDER LABORTECHNIK GMBH | ED115 | B | ASM - centro regionale per i trapianti d'organo p.o. matera - risorse comuni
| C.8244 | SVILUPPATRICE | ACCESSORIO RADIOGRAFICO SPA | AR 2200 XT | A | AOR - Villa d'Agri
| C.8245 | SVILUPPATRICE | ACCESSORIO RADIOGRAFICO SPA | AR 2200 XT | A | AOR - Villa d'Agri
| C.8246 | SVILUPPATRICE | SHARP | DRAYSTAR 5500 | B | ASM - radiologia - ospedale tricarico
| C.8247 | SVILUPPATRICE | VIDAR | SIERRA | A | ASM - radiologia p.o. matera - risorse comuni
| C.8248 | SVILUPPATRICE | VIDAR | SIERRA PLUS | B | ASM - radiologia p.o. policoro - diagnostica senologica
| C.8249 | TAVOLI PORTA-STRUMENTI OFTALMOLOGICI | . | . | B | ASP - Area Melfi Distretto Sanitario di Base - Melfi
| C.8250 | TAVOLI PORTA-STRUMENTI OFTALMOLOGICI | . | . | B | ASP - Area Melfi Distretto Sanitario di Base - Melfi
| C.8251 | TAVOLI PORTA-STRUMENTI OFTALMOLOGICI | . | . | B | ASP - Area Melfi Distretto Sanitario di Base - Rionero in Vulture
| C.8252 | TAVOLI PORTA-STRUMENTI OFTALMOLOGICI | AUMED CORP | AT 16 | B | ASP - Area Lagonegro P.O. MARATEA *** DISTRETTO
| C.8253 | TAVOLI PORTA-STRUMENTI OFTALMOLOGICI | CSO COSTRUZIONI STRUMENTI OFTALMICI SRL | - | B | ASP - Area Lagonegro AMBULATORIO ROTONDA
| C.8254 | TAVOLI PORTA-STRUMENTI OFTALMOLOGICI | CSO COSTRUZIONI STRUMENTI OFTALMICI SRL | - | B | ASP - Area Lagonegro AMBULATORIO ROTONDA
| C.8255 | TAVOLI PORTA-STRUMENTI OFTALMOLOGICI | CSO COSTRUZIONI STRUMENTI OFTALMICI SRL | - | B | ASP - Area Lagonegro P.O. MARATEA *** DISTRETTO
| C.8256 | TAVOLI PORTA-STRUMENTI OFTALMOLOGICI | CSO COSTRUZIONI STRUMENTI OFTALMICI SRL | JVL 1 | B | ASP - Area Lagonegro P.O. MARATEA *** DISTRETTO
| C.8257 | TAVOLI PORTA-STRUMENTI OFTALMOLOGICI | CSO COSTRUZIONI STRUMENTI OFTALMICI SRL | ELETTRIC TABLE | B | ASP - Area Melfi P.O. di Venosa
| C.8258 | TAVOLI PORTA-STRUMENTI OFTALMOLOGICI | DOMS | OCTOGON | B | ASP - Area Melfi P.O. di Venosa
| C.8259 | TAVOLI PORTA-STRUMENTI OFTALMOLOGICI | FIORENTINO | AMF 510 S | B | ASP - Area Lagonegro P.O. MARATEA *** DISTRETTO
| C.8260 | TAVOLI PORTA-STRUMENTI OFTALMOLOGICI | FIORENTINO A M SRL | AMF510P | B | ASP - Area Lagonegro POLIAMBULATORIO LAGONEGRO
| C.8261 | TAVOLI PORTA-STRUMENTI OFTALMOLOGICI | FIORENTINO A M SRL | . | B | ASP - Area Melfi Distretto Sanitario di Base - Melfi
| C.8262 | TAVOLI PORTA-STRUMENTI OFTALMOLOGICI | FIORENTINO A M SRL | . | B | ASP - Area Melfi Distretto Sanitario di Base - Rionero in Vulture
| C.8263 | TAVOLI PORTA-STRUMENTI OFTALMOLOGICI | FIORENTINO A M SRL | AMF 510 P | B | ASP - Area Melfi P.O. di Venosa
| C.8264 | TAVOLI PORTA-STRUMENTI OFTALMOLOGICI | FIORENTINO A M SRL | AMF 510 P | B | ASP - Area Melfi P.O. di Venosa
| C.8265 | TAVOLI PORTA-STRUMENTI OFTALMOLOGICI | FIORENTINO A M SRL | AMF-10P | B | ASP - Area Melfi P.O. di Venosa
| C.8266 | TAVOLI PORTA-STRUMENTI OFTALMOLOGICI | FIORENTINO SRL | AMF 410 | B | AOR - Melfi
| C.8267 | TAVOLI PORTA-STRUMENTI OFTALMOLOGICI | FISO S.R.L. FABBRICAZIONE STRUMENTI OFTALMICI | NEW HERCULES | B | ASP - Area Lagonegro P.O. CHIAROMONTE
| C.8268 | TAVOLI PORTA-STRUMENTI OFTALMOLOGICI | FRASTEMA OPHTHALMICS SRL | OFF SET | B | AOR - Melfi
| C.8269 | TAVOLI PORTA-STRUMENTI OFTALMOLOGICI | FRASTEMA OPHTHALMICS SRL | 96 SCH | B | ASP - Area Lagonegro P.O. CHIAROMONTE
| C.8270 | TAVOLI PORTA-STRUMENTI OFTALMOLOGICI | FRASTEMA OPHTHALMICS SRL | 96 SCH | B | ASP - Area Melfi Distretto Sanitario Di Base-Pescopagano
| C.8271 | TAVOLI PORTA-STRUMENTI OFTALMOLOGICI | FRASTEMA OPHTHALMICS SRL | 96 SCH | B | ASP - Area Melfi P.O. di Venosa
| C.8272 | TAVOLI PORTA-STRUMENTI OFTALMOLOGICI | FRASTEMA OPHTHALMICS SRL | SC | B | ASP - Area Melfi P.O. di Venosa
| C.8273 | TAVOLI PORTA-STRUMENTI OFTALMOLOGICI | FRASTEMA OPHTHALMICS SRL | . | B | ASP - Area Potenza DS POTENZA
| C.8274 | TAVOLI PORTA-STRUMENTI OFTALMOLOGICI | FRASTEMA OPHTHALMICS SRL | 96 FE | B | ASP - Area Potenza DS POTENZA
| C.8275 | TAVOLI PORTA-STRUMENTI OFTALMOLOGICI | FRASTEMA OPHTHALMICS SRL | 96 FE | B | ASP - Area Potenza DS POTENZA
| C.8276 | TAVOLI PORTA-STRUMENTI OFTALMOLOGICI | HOYA CONBIO MEDICAL | - | B | ASP - Area Lagonegro P.O. MARATEA *** DISTRETTO
| C.8277 | TAVOLI PORTA-STRUMENTI OFTALMOLOGICI | MECCANOTTICA MAZZA SRL | 40 045 00 | B | ASP - Area Lagonegro P.O. CHIAROMONTE
| C.8278 | TAVOLI PORTA-STRUMENTI OFTALMOLOGICI | MEDICAL VISION SRL | MVTEG02 | B | ASP - Area Lagonegro P.O. CHIAROMONTE
| C.8279 | TAVOLI PORTA-STRUMENTI OFTALMOLOGICI | OPTOPOL TECHNOLOGY SP ZOO | OPHTALMIC TABLE 243 | B | ASP - Area Lagonegro P.O. CHIAROMONTE
| C.8280 | TAVOLI PORTA-STRUMENTI OFTALMOLOGICI | OPTOPOL TECHNOLOGY SP ZOO | OPHTALMIC TABLE 244 | B | ASP - Area Lagonegro P.O. CHIAROMONTE
| C.8281 | TAVOLI PORTA-STRUMENTI OFTALMOLOGICI | OPTOPOL TECHNOLOGY SP ZOO | SE 243 | B | ASP - Area Lagonegro P.O. CHIAROMONTE
| C.8282 | TAVOLI PORTA-STRUMENTI OFTALMOLOGICI | OPTOPOL TECHNOLOGY SP ZOO | SE 243 | B | ASP - Area Potenza DS POTENZA
| C.8283 | TAVOLI PORTA-STRUMENTI OFTALMOLOGICI | OPTOPOL TECHNOLOGY SP ZOO | SE 243 | B | ASP - Area Potenza DS POTENZA
| C.8284 | TAVOLI PORTA-STRUMENTI OFTALMOLOGICI | OPTOPOL TECHNOLOGY SP ZOO | SE 244 U | B | ASP - Area Potenza DS POTENZA
| C.8285 | TAVOLI PORTA-STRUMENTI OFTALMOLOGICI | OPTOPOL TECHNOLOGY SP ZOO | SE 244 U | B | ASP - Area Potenza DS POTENZA
| C.8286 | TAVOLI PORTA-STRUMENTI OFTALMOLOGICI | POLIOFTALMICA NEW | AMF 562 | B | ASP - Area Lagonegro P.O. CHIAROMONTE
| C.8287 | TAVOLI PORTA-STRUMENTI OFTALMOLOGICI | POWER TABLE | HFA 230 | B | ASP - Area Lagonegro POLIAMBULATORIO LAGONEGRO
| C.8288 | TAVOLI PORTA-STRUMENTI OFTALMOLOGICI | SBISA | 4210M | B | ASP - Area Potenza
| C.8289 | TAVOLI PORTA-STRUMENTI OFTALMOLOGICI | SBISA` INDUSTRIALE SPA | ST 4-26 / 441 | B | ASP - Area Lagonegro DISTRETTO SENISE (esistente)
| C.8290 | TAVOLI PORTA-STRUMENTI OFTALMOLOGICI | SBISA` INDUSTRIALE SPA | - | B | ASP - Area Lagonegro DISTRETTO SENISE (esistente)
| C.8291 | TAVOLI PORTA-STRUMENTI OFTALMOLOGICI | SBISA` INDUSTRIALE SPA | 4210EDCN | B | ASP - Area Lagonegro P.O. CHIAROMONTE
| C.8292 | TAVOLI PORTA-STRUMENTI OFTALMOLOGICI | SBISA` INDUSTRIALE SPA | - | B | ASP - Area Lagonegro P.O. CHIAROMONTE
| C.8293 | TAVOLI PORTA-STRUMENTI OFTALMOLOGICI | SBISA` INDUSTRIALE SPA | C1007040 | B | ASP - Area Lagonegro P.O. LAURIA
| C.8294 | TAVOLI PORTA-STRUMENTI OFTALMOLOGICI | SBISA` INDUSTRIALE SPA | C 300 1048 | B | ASP - Area Lagonegro P.O. LAURIA
| C.8295 | TAVOLI PORTA-STRUMENTI OFTALMOLOGICI | SBISA` INDUSTRIALE SPA | C 3001032 | B | ASP - Area Lagonegro POLIAMBULATORIO LAGONEGRO
| C.8296 | TAVOLI PORTA-STRUMENTI OFTALMOLOGICI | SBISA` INDUSTRIALE SPA | C 3001048 | B | ASP - Area Lagonegro POLIAMBULATORIO LAGONEGRO
| C.8297 | TAVOLI PORTA-STRUMENTI OFTALMOLOGICI | SCHUMO AG | TES 2 | B | ASP - Area Lagonegro P.O. LAURIA
| C.8298 | TAVOLI PORTA-STRUMENTI OFTALMOLOGICI | SCHUMO AG | TES 2 | B | ASP - Area Lagonegro P.O. LAURIA
| C.8299 | TAVOLI PORTA-STRUMENTI OFTALMOLOGICI | SCHUMO AG | TES 2 | B | ASP - Area Lagonegro POLIAMBULATORIO LAGONEGRO
| C.8300 | TAVOLI PORTA-STRUMENTI OFTALMOLOGICI | SCHUMO AG | n.d. | B | ASP - Area Melfi P.O. di Venosa
| C.8301 | TAVOLI PORTA-STRUMENTI OFTALMOLOGICI | SCHUMO AG | TES223L | B | ASP - Area Potenza DS POTENZA
| C.8302 | TAVOLI PORTA-STRUMENTI OFTALMOLOGICI | SCHUMO AG | TES223L | B | ASP - Area Potenza DS POTENZA
| C.8303 | TAVOLI PORTA-STRUMENTI OFTALMOLOGICI | SCHUMO AG | TES223L | B | ASP - Area Potenza DS POTENZA
| C.8304 | TAVOLI PORTA-STRUMENTI OFTALMOLOGICI | SCHUMO AG | TES223L | B | ASP - Area Potenza DS POTENZA
| C.8305 | TAVOLI PORTA-STRUMENTI OFTALMOLOGICI | ZEISS CARL | POWER TABLE | B | ASP - Area Lagonegro P.O. CHIAROMONTE
| C.8306 | TAVOLI PORTA-STRUMENTI OFTALMOLOGICI | ZEISS CARL | IT 3F | B | ASP - Area Melfi P.O. di Venosa
| C.8307 | TAVOLI PORTA-STRUMENTI OFTALMOLOGICI | ZEISS CARL | n.d. | B | ASP - Area Melfi P.O. di Venosa
| C.8308 | TAVOLI PORTA-STRUMENTI OFTALMOLOGICI | ZEISS CARL | n.d. | B | ASP - Area Melfi P.O. di Venosa
| C.8309 | TAVOLI PORTA-STRUMENTI OFTALMOLOGICI | ZEISS CARL | HPT 230 | B | ASP - Area Potenza DS POTENZA
| C.8310 | TAVOLO ELETTROCOMANDATO | NUOVA LARIS | PROFESSIONAL LUXE 7 | B | ASM - ostetricia e ginecologia p.o. policoro - ambulatorio
| C.8311 | TAVOLO OPERATORIO | - | - | B | ASM - Chirurgia Ospedale Tinchi
| C.8312 | TAVOLO OPERATORIO | - | TRUMPF JUPITER UNI CARBON | A | ASM - Sala Operatoria P.O. Mt.
| C.8313 | TAVOLO OPERATORIO | - | - | A | ASM - Sala Operatoria P.O. Policoro
| C.8314 | TAVOLO OPERATORIO | - | - | A | ASM - Sala Operatoria P.O. Policoro
| C.8315 | TAVOLO OPERATORIO | - | - | A | ASM - Sala Operatoria P.O. Policoro
| C.8316 | TAVOLO OPERATORIO | - | - | A | ASM - Sala Operatoria P.O. Policoro
| C.8317 | TAVOLO OPERATORIO | - | - | A | ASM - Sala Operatoria P.O. Policoro
| C.8318 | TAVOLO OPERATORIO | - | - | A | ASM - Sala Operatoria P.O. Policoro
| C.8319 | TAVOLO OPERATORIO | - | - | A | ASP - Area Lagonegro P.O. CHIAROMONTE
| C.8320 | TAVOLO OPERATORIO | ALM SA | TAB 996 M/F SERIE TRANSFERIS | B | ASM - chirurgia plastica p.o. matera - ambulatorio
| C.8321 | TAVOLO OPERATORIO | ALM SA | TAB 996 FA FC | B | ASM - ambulatorio chirurgia - ospedale stigliano
| C.8322 | TAVOLO OPERATORIO | ALM SA | TAB 996 M/F SERIE TRANSFERIS | A | ASM - Sala Operatoria P.O. Mt.
| C.8323 | TAVOLO OPERATORIO | ALM SA | TAB 996 M/F SERIE TRANSFERIS | A | ASM - Sala Operatoria P.O. Mt.
| C.8324 | TAVOLO OPERATORIO | ALM SA | TAB 996 M/F SERIE TRANSFERIS | A | ASM - Sala Operatoria P.O. Mt.
| C.8325 | TAVOLO OPERATORIO | CALMIC CISA | ELECTRIC 2000 | A | ASP - Area Lagonegro P.O. CHIAROMONTE
| C.8326 | TAVOLO OPERATORIO | CB MEDICAL SRL | 6000 | A | ASP - Area Lagonegro P.O. MARATEA *** DISTRETTO
| C.8327 | TAVOLO OPERATORIO | CB MEDICAL SRL | 6000 | A | ASP - Area Lagonegro P.O. MARATEA *** DISTRETTO
| C.8328 | TAVOLO OPERATORIO | CISA | Electric 2000 | A | AOR - Potenza
| C.8329 | TAVOLO OPERATORIO | CISA | Electric 2000 | A | AOR - Potenza
| C.8330 | TAVOLO OPERATORIO | FAVERO HEALTH PROJECTS SPA | 9LS0110 | A | AOR - Melfi
| C.8331 | TAVOLO OPERATORIO | FAVERO HEALTH PROJECTS SPA | 9LS0110 | A | AOR - Melfi
| C.8332 | TAVOLO OPERATORIO | INDUSTRIE GUIDO MALVESTIO SPA | 383000 | B | ASM - gastroenterologia p.o. matera - ambulatorio
| C.8333 | TAVOLO OPERATORIO | MEDIFA HESSE GmbH & Co. | 450090 (D57413) | A | AOR - Potenza
| C.8334 | TAVOLO OPERATORIO | NON RILEVATO | - | B | ASM - servizio igiene allevamenti e produzioni zootecniche - area c - miglionico
| C.8335 | TAVOLO OPERATORIO | NON RILEVATO | - | B | ASM - servizio igiene allevamenti e produzioni zootecniche -AREA C -MATERA SEDE CENTRALE
| C.8336 | TAVOLO OPERATORIO | NUOVA BN | - | A | AOR - Potenza
| C.8337 | TAVOLO OPERATORIO | NUOVA BN SNC | SE EM 2010 | A | ASP - Area Lagonegro P.O. CHIAROMONTE
| C.8338 | TAVOLO OPERATORIO | OFFICINE SORDINA SPA | NON SPECIFICATO | B | ASM - chirurgia plastica p.o. matera - ambulatorio
| C.8339 | TAVOLO OPERATORIO | OPT OFFICINA DI PROTESI TRENTO SPA | OPT 70 | B | ASM - anestesia e rianimazione - ospedale tricarico
| C.8340 | TAVOLO OPERATORIO | OPT OFFICINA DI PROTESI TRENTO SPA | OPT 70 | A | ASM - Sala Operatoria P.O. Mt.
| C.8341 | TAVOLO OPERATORIO | OPT OFFICINA DI PROTESI TRENTO SPA | OPT 80 A | A | ASM - Sala Operatoria P.O. Mt.
| C.8342 | TAVOLO OPERATORIO | OPT OFFICINA DI PROTESI TRENTO SPA | OPT 70 | A | ASM - Sala Operatoria P.O. Mt.
| C.8343 | TAVOLO OPERATORIO | OPT OFFICINA DI PROTESI TRENTO SPA | OPT 70 | A | ASM - Sala Operatoria P.O. Mt.
| C.8344 | TAVOLO OPERATORIO | OPT OFFICINA DI PROTESI TRENTO SPA | OPT 70 | A | ASM - Sala Operatoria P.O. Mt.
| C.8345 | TAVOLO OPERATORIO | OPT OFFICINA DI PROTESI TRENTO SPA | OPT 70 | A | ASM - Sala Operatoria P.O. Mt.
| C.8346 | TAVOLO OPERATORIO | OPT OFFICINA DI PROTESI TRENTO SPA | OPT 70 | A | ASM - Sala Operatoria P.O. Mt.
| C.8347 | TAVOLO OPERATORIO | PRODUTTORE NON RILEVABILE | NON SPECIFICATO | B | ASM - urologia p.o. matera - ambulatorio
| C.8348 | TAVOLO OPERATORIO | SORDINA SPA | ST3E | A | AOR - Melfi
| C.8349 | TAVOLO OPERATORIO | SORDINA SPA | ST8 | A | AOR - Melfi
| C.8350 | TAVOLO OPERATORIO | STERIS CORP | - | A | ASM - Sala Operatoria P.O. Mt.
| C.8351 | TAVOLO OPERATORIO | TRUMPF MED | JUPITER (4544113) | A | AOR - Potenza
| C.8352 | TAVOLO OPERATORIO | TRUMPF MED | JUPITER (4544113) | A | AOR - Potenza
| C.8353 | TAVOLO OPERATORIO | TRUMPF MED | JUPITER (4544113) | A | AOR - Potenza
| C.8354 | TAVOLO OPERATORIO | TRUMPF MED | JUPITER (4544113) | A | AOR - Potenza
| C.8355 | TAVOLO OPERATORIO | TRUMPF MED | JUPITER (4544113) | A | AOR - Potenza
| C.8356 | TAVOLO PER PAZIENTE PER APPARECCHIO RADIOLOGICO | ARCOMA AB | ARCO TABLE | A | IRCCS CROB - Rionero
| C.8357 | TAVOLO TELECOMANDATO | CAT MEDICAL SYSTEM | HELIOS DRF | A | AOR - Lagonegro
| C.8358 | TAVOLO TELECOMANDATO | CAT MEDICAL SYSTEM | ALFA 90 ST 14 | A | ASP - Area Lagonegro P.O.D. CHIAROMONTE
| C.8359 | TAVOLO TELECOMANDATO | CAT Medical Systems | Alfa 90 SX 16 | A | ASP - Area Potenza Poliamb. M.T. Calcutta Potenza
| C.8360 | TAVOLO TELECOMANDATO | GENERAL MEDICAL MERATE | Opera G800 RFS | A | ASP - Area Melfi P.O.D. Venosa
| C.8361 | TAVOLO TELECOMANDATO | GILARDONI | MULTILOGIX QX | A | ASP - Area Melfi P.O.D. Venosa
| C.8362 | TAVOLO TELECOMANDATO | GILARDONI | QX telecomandato DILOGIX generatore IB 12" intensificatore di brillanza | A | ASP - Area Melfi P.O.D. Venosa
| C.8363 | TAVOLO TELECOMANDATO | GMM | OPERA T90 | A | ASP - Area Potenza Poliamb Sant'Arcangelo Radiologia
| C.8364 | TAVOLO TELECOMANDATO | GMS | SIREVIX | A | ASP - Area Lagonegro P.O.D. LAURIA
| C.8365 | TAVOLO TOMOGRAFICO | CGR | COMPACT | A | ASP - Area Lagonegro P.O. MARATEA
| C.8366 | TAVOLO TOMOGRAFICO | PHILIPS MEDICAL SYSTEMS | PCS 2000 | A | ASP - Area Lagonegro P.O. LAURIA
| C.8367 | TELECAMERA | - | HD 3CCD | B | ASM - Sala Operatoria P.O. Policoro
| C.8368 | TELECAMERA | ATMOS MEDIZINTECHNIK GMBH & CO | CAM 31 | A | AOR - Villa d'Agri
| C.8369 | TELECAMERA | CANON INC | MVX3i | B | ASM - economato - sede centrale asm
| C.8370 | TELECAMERA | CENTREL CENTRO ELETTROMEDICALI SAS | MC | B | AOR - Melfi
| C.8371 | TELECAMERA | COHU INC | 4912 | B | ASM - centro regionale per i trapianti d'organo p.o. matera - ambulatorio
| C.8372 | TELECAMERA | COHU INC | 4912 | B | ASM - patologia clinica p.o. matera - laboratorio di citogenetica e genetica molecolare
| C.8373 | TELECAMERA | DYONICS INC | HD 900 | A | AOR - Lagonegro
| C.8374 | TELECAMERA | GDS ELETTRONICA SRL | GDS | B | ASM - ematologia p.o. matera - ambulatorio
| C.8375 | TELECAMERA | GIMMI RUDOLF GMBH | STORZ 222010-20 | B | ASM - Sala Operatoria P.O. Mt.
| C.8376 | TELECAMERA | GIMMI RUDOLF GMBH | 22201020 | B | ASM - Sala Operatoria P.O. Mt.
| C.8377 | TELECAMERA | ILO ELECTRONIC GMBH | AMPLICAM DIGITALE 3 S | B | ASP - Area Potenza POL. S.ARCANGELO
| C.8378 | TELECAMERA | ILO ELECTRONIC GMBH (AMPLIFON SPA) | SOAKABLE 9730 F 28 | A | ASP - Area Lagonegro DISTRETTO SENISE (esistente)
| C.8379 | TELECAMERA | JVC LTD | GR-SXM47EG | B | ASM - coordinamento attività amministrative distrettuali - bernalda
| C.8380 | TELECAMERA | LEMKE MEDICAL TV GMBH | M30 | A | AOR - Lagonegro
| C.8381 | TELECAMERA | NON RILEVATO | NV-GS75EG SILVER | B | ASM - servizio medicina del lavoro e sicurezza ambienti di lavoro - MATERA SEDE CENTRALE
| C.8382 | TELECAMERA | PANASONIC | STORZ | B | ASM - Sala Operatoria P.O. Mt.
| C.8383 | TELECAMERA | PHILIPS | - | B | ASM - continuità assistenziale - montescaglioso
| C.8384 | TELECAMERA | QUALISYS AB | PROREFLEX MCU 120 HZ | B | ASM - medicina fisica e riabilitazione p.o. matera - ambulatorio
| C.8385 | TELECAMERA | QUALISYS AB | PROREFLEX MCU 120 HZ | B | ASM - medicina fisica e riabilitazione p.o. matera - ambulatorio
| C.8386 | TELECAMERA | QUALISYS AB | PROREFLEX MCU 120 HZ | B | ASM - medicina fisica e riabilitazione p.o. matera - ambulatorio
| C.8387 | TELECAMERA | QUALISYS AB | PROREFLEX MCU 120 HZ | B | ASM - medicina fisica e riabilitazione p.o. matera - ambulatorio
| C.8388 | TELECAMERA | QUALISYS AB | PROREFLEX MCU 120 HZ | B | ASM - medicina fisica e riabilitazione p.o. matera - ambulatorio
| C.8389 | TELECAMERA | R.WOLF | CLA 006092-2020004-8885,951 | A | AOR - Lagonegro
| C.8390 | TELECAMERA | SAMSUNG ELECTRONICS | VP-M50 SAMSUNG | B | ASM - neurologia p.o. matera - ambulatorio
| C.8391 | TELECAMERA | SOFAR | M30 | A | ASP - Area Lagonegro P.O. CHIAROMONTE
| C.8392 | TELECAMERA | SONY CORP | DXC LS1P | B | ASM - ostetricia e ginecologia p.o. matera - ambulatorio ginecologico
| C.8393 | TELECAMERA | SONY CORP | XC-ST50 DC 10.50-15V | B | ASM - patologia clinica p.o. matera - laboratorio di citogenetica e genetica molecolare
| C.8394 | TELECAMERA | SONY CORP | SL II SCB | B | ASM - Sala Operatoria P.O. Mt.
| C.8395 | TELECAMERA | STORZ KARL GMBH & CO | . | A | AOR - Villa d'Agri
| C.8396 | TELECAMERA | STORZ KARL GMBH & CO KG | 20262030 | A | AOR - Lagonegro
| C.8397 | TELECAMERA | STORZ KARL GMBH & CO KG | 20212030 TELECAM | A | AOR - Lagonegro
| C.8398 | TELECAMERA | STORZ KARL GMBH & CO KG | 22220031-3 IMAGE 1 P3 | A | AOR - Lagonegro
| C.8399 | TELECAMERA | STORZ KARL GMBH & CO KG | 22220050-3 IMAGE 1 H3 | A | AOR - Lagonegro
| C.8400 | TELECAMERA | STORZ KARL GMBH & CO KG | 222010-20 | B | ASM - Sala Operatoria P.O. Mt.
| C.8401 | TELECAMERA | STORZ KARL GMBH & CO KG | 22201020 | B | ASM - Sala Operatoria P.O. Mt.
| C.8402 | TELECAMERA | STORZ KARL GMBH & CO KG | 20212030 TELECAM PAL | B | ASM - Sala Operatoria P.O. Mt.
| C.8403 | TELECAMERA | XION MEDICAL | COMPACT CAMERA | A | ASM - ortopedia p.o. policoro - degenze
| C.8404 | TELECAMERA | XION MEDICAL | MATRIX HD | A | ASP - Area Lagonegro DISTRETTO SENISE (esistente)
| C.8405 | TELECAMERA | XION MEDICAL GMBH | 323 510 400 ECH01 D | A | ASP - Area Melfi P.O. di Venosa
| C.8406 | TELEMETRIA ECG, UNITA` TRASMITTENTE PER | MORTARA INSTRUMENT INC | X 12 PLUS | A | AOR - Lagonegro
| C.8407 | TELEMETRIA ECG, UNITA` TRASMITTENTE PER | MORTARA INSTRUMENT INC | X 12 PLUS | A | AOR - Lagonegro
| C.8408 | TELEMETRIA PARAMETRI VITALI, UNITA` TRASMITTENTE PER | GE HEALTHCARE CLINICAL SYSTEMS SRL | APEXPRO | B | ASM - cardiologia e utic p.o. matera - ambulatorio
| C.8409 | TELEMETRIA PARAMETRI VITALI, UNITA` TRASMITTENTE PER | GE HEALTHCARE CLINICAL SYSTEMS SRL | APEXPRO | B | ASM - cardiologia e utic p.o. matera - ambulatorio
| C.8410 | TELEMETRIA PARAMETRI VITALI, UNITA` TRASMITTENTE PER | WIN MEDICAL | WIN PACK 1.0 | A | ASP - Area Lagonegro P.O. CHIAROMONTE
| C.8411 | TELEMETRIA PARAMETRI VITALI, UNITA` TRASMITTENTE PER | WIN MEDICAL | WIN PACK 1.0 | A | ASP - Area Lagonegro P.O. CHIAROMONTE
| C.8412 | TELEMETRIA PARAMETRI VITALI, UNITA` TRASMITTENTE PER | WIN MEDICAL | WIN PACK 1.0 | A | ASP - Area Lagonegro P.O. CHIAROMONTE
| C.8413 | TELEMETRIA PARAMETRI VITALI, UNITA` TRASMITTENTE PER | WIN MEDICAL | WIN PACK 1.0 | A | ASP - Area Lagonegro P.O. CHIAROMONTE
| C.8414 | TELEMETRIA PARAMETRI VITALI, UNITA` TRASMITTENTE PER | WIN MEDICAL | WIN PACK 1.0 | A | ASP - Area Lagonegro P.O. CHIAROMONTE
| C.8415 | TELEMETRIA PARAMETRI VITALI, UNITA` TRASMITTENTE PER | WIN MEDICAL | WIN PACK 1.0 | A | ASP - Area Lagonegro P.O. CHIAROMONTE
| C.8416 | TELEMETRIA PARAMETRI VITALI, UNITA` TRASMITTENTE PER | WIN MEDICAL | WIN PACK 1.0 | A | ASP - Area Lagonegro P.O. CHIAROMONTE
| C.8417 | TELEMETRIA PARAMETRI VITALI, UNITA` TRASMITTENTE PER | WIN MEDICAL | WIN PACK 1.0 | A | ASP - Area Lagonegro P.O. CHIAROMONTE
| C.8418 | TELEMETRIA PARAMETRI VITALI, UNITA` TRASMITTENTE PER | WIN MEDICAL | WIN PACK 1.0 | A | ASP - Area Lagonegro P.O. CHIAROMONTE
| C.8419 | TELEMETRIA PARAMETRI VITALI, UNITA` TRASMITTENTE PER | WIN MEDICAL | WIN PACK 1.0 | A | ASP - Area Lagonegro P.O. CHIAROMONTE
| C.8420 | TELEMETRIA PARAMETRI VITALI, UNITA` TRASMITTENTE PER | WIN MEDICAL | WIN PACK 1.0 | A | ASP - Area Lagonegro P.O. CHIAROMONTE
| C.8421 | TELEMETRIA PARAMETRI VITALI, UNITA` TRASMITTENTE PER | WIN MEDICAL | WIN PACK 1.0 | A | ASP - Area Lagonegro P.O. CHIAROMONTE
| C.8422 | TELEMETRIA PARAMETRI VITALI, UNITA` TRASMITTENTE PER | WIN MEDICAL | WIN PACK 1.0 | A | ASP - Area Lagonegro P.O. CHIAROMONTE
| C.8423 | TELEMETRIA PARAMETRI VITALI, UNITA` TRASMITTENTE PER | WIN MEDICAL | WIN PACK 1.0 | A | ASP - Area Lagonegro P.O. CHIAROMONTE
| C.8424 | TELEMETRIA PARAMETRI VITALI, UNITA` TRASMITTENTE PER | WIN MEDICAL | WIN PACK 1.0 | A | ASP - Area Lagonegro P.O. CHIAROMONTE
| C.8425 | TELEMETRIA PARAMETRI VITALI, UNITA` TRASMITTENTE PER | WIN MEDICAL | WIN PACK 1.0 | A | ASP - Area Lagonegro P.O. LAURIA
| C.8426 | TELEMETRIA PARAMETRI VITALI, UNITA` TRASMITTENTE PER | WIN MEDICAL | WIN PACK 1.0 | A | ASP - Area Lagonegro P.O. LAURIA
| C.8427 | TELEMETRIA PARAMETRI VITALI, UNITA` TRASMITTENTE PER | WIN MEDICAL | WIN PACK 1.0 | A | ASP - Area Lagonegro P.O. LAURIA
| C.8428 | TELEMETRIA PARAMETRI VITALI, UNITA` TRASMITTENTE PER | WIN MEDICAL | WIN PACK 1.0 | A | ASP - Area Lagonegro P.O. LAURIA
| C.8429 | TELEMETRIA PARAMETRI VITALI, UNITA` TRASMITTENTE PER | WIN MEDICAL | WIN PACK 1.0 | A | ASP - Area Lagonegro P.O. LAURIA
| C.8430 | TELEMETRIA PARAMETRI VITALI, UNITA` TRASMITTENTE PER | WIN MEDICAL | WIN PACK 1.0 | A | ASP - Area Lagonegro P.O. LAURIA
| C.8431 | TELEMETRIA PARAMETRI VITALI, UNITA` TRASMITTENTE PER | WIN MEDICAL | WIN PACK 1.0 | A | ASP - Area Lagonegro P.O. LAURIA
| C.8432 | TELEMETRIA PARAMETRI VITALI, UNITA` TRASMITTENTE PER | WIN MEDICAL | WIN PACK 1.0 | A | ASP - Area Lagonegro P.O. LAURIA
| C.8433 | TELEMETRIA PARAMETRI VITALI, UNITA` TRASMITTENTE PER | WIN MEDICAL | WIN PACK 1.0 | A | ASP - Area Lagonegro P.O. LAURIA
| C.8434 | TELEMETRIA PARAMETRI VITALI, UNITA` TRASMITTENTE PER | WIN MEDICAL | WIN PACK 1.0 | A | ASP - Area Lagonegro P.O. LAURIA
| C.8435 | TELEMETRIA PARAMETRI VITALI, UNITA` TRASMITTENTE PER | WIN MEDICAL | WIN PACK 1.0 | A | ASP - Area Lagonegro P.O. LAURIA
| C.8436 | TELEMETRIA PARAMETRI VITALI, UNITA` TRASMITTENTE PER | WIN MEDICAL | WIN PACK 1.0 | A | ASP - Area Lagonegro P.O. LAURIA
| C.8437 | TELEMETRIA PARAMETRI VITALI, UNITA` TRASMITTENTE PER | WIN MEDICAL | WIN PACK 1.0 | A | ASP - Area Lagonegro P.O. LAURIA
| C.8438 | TELEMETRIA PARAMETRI VITALI, UNITA` TRASMITTENTE PER | WIN MEDICAL | WIN PACK 1.0 | A | ASP - Area Lagonegro P.O. LAURIA
| C.8439 | TELEMETRIA PARAMETRI VITALI, UNITA` TRASMITTENTE PER | WIN MEDICAL | WIN PACK 1.0 | A | ASP - Area Lagonegro P.O. LAURIA
| C.8440 | TELERADIOGRAFO | CGR | 804307 | A | ASP - Area Lagonegro P.O. MARATEA
| C.8441 | TELERADIOGRAFO | CGR | VERTIX 90 | A | ASP - Area Potenza D.S. POTENZA
| C.8442 | TELERADIOGRAFO | GE Medical Systems | PRESTILIX 1600 + Console di comando (GE Medical Systems) TAVOLO TELECOMANDATO (GE Medical Systems) COMPLESSO RADIOGENO (CGR) Generatore alta tensione (CGR) | A | ASP - Area Potenza PO Muro Lucano
| C.8443 | TELERADIOGRAFO | GILARDONI SPA | CARTESIUS tavolo troco DILOGIX generatore ROTAGIL tubo raggi TAU-H + CHEST SYSTEM supporto per radiografie torace | A | AOR - Melfi
| C.8444 | TERAPIA A MICROONDE, APPARECCHIO PER | . | . | B | ASP - Area Melfi Distretto Sanitario di Base - Lavello
| C.8445 | TERAPIA A MICROONDE, APPARECCHIO PER | ALSA APPARECCHI MEDICALI SRL | . | B | ASP - Area Melfi Distretto Sanitario di Base - Rionero in Vulture
| C.8446 | TERAPIA A MICROONDE, APPARECCHIO PER | AURASALUS SRL | RADAR 250 CP | B | ASP - Area Lagonegro P.O. LAURIA
| C.8447 | TERAPIA A MICROONDE, APPARECCHIO PER | ELETTRONICA PAGANI SRL | . | B | ASP - Area Melfi Distretto Sanitario di Base - Genzano
| C.8448 | TERAPIA A MICROONDE, APPARECCHIO PER | EME ELECTRONIC MEDICAL EQUIPMENT SRL TEMA | RADAR 250 C | B | AOR - Melfi
| C.8449 | TERAPIA A MICROONDE, APPARECCHIO PER | EME ELECTRONIC MEDICAL EQUIPMENT SRL TEMA | RADARMED 2500 C | B | ASP - Area Potenza DS AVIGLIANO
| C.8450 | TERAPIA A MICROONDE, APPARECCHIO PER | EMILDUE SRL COSMOGAMMA | MW 300 99 | B | ASP - Area Melfi Distretto Sanitario di Base - Venosa
| C.8451 | TERAPIA A MICROONDE, APPARECCHIO PER | ENRAF NONIUS BV | CURADAR 409 | B | ASP - Area Lagonegro P.O. LAURIA
| C.8452 | TERAPIA A MICROONDE, APPARECCHIO PER | MEDICAL ITALIA SRL | RT 250 CID | B | AOR - Villa d'Agri
| C.8453 | TERAPIA A MICROONDE, APPARECCHIO PER | MEDICAL ITALIA SRL | RT 250 CID | B | AOR - Villa d'Agri
| C.8454 | TERAPIA A MICROONDE, APPARECCHIO PER | MOLINARI ROBERTO ELETTROMEDICA | MR 251 | B | ASP - Area Potenza POL. S.ARCANGELO
| C.8455 | TERAPIA A MICROONDE, APPARECCHIO PER | SANITAS ELECTRIC | . | B | ASP - Area Melfi Distretto Sanitario di Base - Rionero in Vulture
| C.8456 | TERAPIA A MICROONDE, APPARECCHIO PER | SANITAS ELECTRIC SRL | MEGATHERM 250 | B | AOR - Villa d'Agri
| C.8457 | TERAPIA A MICROONDE, APPARECCHIO PER | SANITAS ELECTRIC SRL | MEGATHERM | B | ASP - Area Potenza DS CORLETTO PERTICARA
| C.8458 | TERAPIA A MICROONDE, APPARECCHIO PER | SANITAS ELECTRIC SRL | MEGATHERM 250 | B | ASP - Area Potenza DS MOLITERNO
| C.8459 | TERAPIA A MICROONDE, APPARECCHIO PER | SANITAS ELECTRIC SRL | MEGATHERM 250 | B | ASP - Area Potenza DS MOLITERNO
| C.8460 | TERAPIA A MICROONDE, APPARECCHIO PER | SANITAS ELECTRIC SRL | RADARMED | B | ASP - Area Potenza DS MUROLUCANO
| C.8461 | TERAPIA A MICROONDE, APPARECCHIO PER | SANITAS ELECTRIC SRL | MEGATHERM 250 | B | ASP - Area Potenza POL. S.ARCANGELO
| C.8462 | TERAPIA A MICROONDE, APPARECCHIO PER | SMA SEGNALAMENTO MARITTIMO E AEREO | HYPERTHERM PT 100 | B | ASM - medicina fisica e riabilitazione p.o. matera - ambulatorio
| C.8463 | TERAPIA A MICROONDE, APPARECCHIO PER | SMA SEGNALAMENTO MARITTIMO E AEREO | HYPERTHERM PT 100 | B | ASM - medicina fisica e riabilitazione p.o. matera - ambulatorio
| C.8464 | TERAPIA AD ONDE CORTE, APPARECCHIO PER | RGM | DIATERDUE | B | AOR - Pescopagano
| C.8465 | TERAPIA AD ULTRASUONI, APPARECCHIO PER | - | - | B | ASM - ambulatorio fisioterapia - ospedale stigliano
| C.8466 | TERAPIA AD ULTRASUONI, APPARECCHIO PER | - | - | B | ASM - ambulatorio fisioterapia - ospedale tinchi
| C.8467 | TERAPIA AD ULTRASUONI, APPARECCHIO PER | - | ULTRASONIC 2100 | B | ASM - ambulatorio fisioterapia - ospedale tinchi
| C.8468 | TERAPIA AD ULTRASUONI, APPARECCHIO PER | - | - | B | ASM - medicina fisica e riabilitazione p.o. policoro - ambulatorio
| C.8469 | TERAPIA AD ULTRASUONI, APPARECCHIO PER | BIOREM GROUP | SONAR P 31 BR137 | B | ASP - Area Lagonegro P.O. LAURIA
| C.8470 | TERAPIA AD ULTRASUONI, APPARECCHIO PER | CHINESPORT SPA | SONIC BASIC 1/3 MHZ | B | ASP - Area Lagonegro P.O. CHIAROMONTE
| C.8471 | TERAPIA AD ULTRASUONI, APPARECCHIO PER | CHINESPORT SRL | SONOPLUS | B | ASP - Area Potenza POL. S.ARCANGELO
| C.8472 | TERAPIA AD ULTRASUONI, APPARECCHIO PER | ELETTRONICA PAGANI | DT 20 | B | AOR - Pescopagano
| C.8473 | TERAPIA AD ULTRASUONI, APPARECCHIO PER | ELETTRONICA PAGANI SRL | . | B | ASP - Area Melfi Distretto Sanitario di Base - Genzano
| C.8474 | TERAPIA AD ULTRASUONI, APPARECCHIO PER | ELETTRONICA PAGANI SRL | ROLAND DT 20 | B | ASP - Area Melfi Distretto Sanitario di Base - Venosa
| C.8475 | TERAPIA AD ULTRASUONI, APPARECCHIO PER | ELETTRONICA PAGANI SRL | ROLAND DT 20 | B | ASP - Area Melfi P.O. di Venosa
| C.8476 | TERAPIA AD ULTRASUONI, APPARECCHIO PER | EME ELECTRONIC MEDICAL EQUIPMENT SRL TEMA | ULTRASONIC 2100 | B | AOR - Melfi
| C.8477 | TERAPIA AD ULTRASUONI, APPARECCHIO PER | EME ELECTRONIC MEDICAL EQUIPMENT SRL TEMA | ULTRASONIC 2100 | B | AOR - Melfi
| C.8478 | TERAPIA AD ULTRASUONI, APPARECCHIO PER | EME ELECTRONIC MEDICAL EQUIPMENT SRL TEMA | ULTRASONIC 2100 | B | ASP - Area Potenza DS AVIGLIANO
| C.8479 | TERAPIA AD ULTRASUONI, APPARECCHIO PER | EME srl | US50 | B | ASP - Area Melfi P.O. di Venosa
| C.8480 | TERAPIA AD ULTRASUONI, APPARECCHIO PER | ETHICON ENDO-SURGERY, INC. | GEN 04 | B | AOR - Melfi
| C.8481 | TERAPIA AD ULTRASUONI, APPARECCHIO PER | FISIOLINE | FISIONIC PLUS | B | AOR - Pescopagano
| C.8482 | TERAPIA AD ULTRASUONI, APPARECCHIO PER | LED SPA | DONATELLO CLASSIC 1 3 MHZ | B | ASP - Area Lagonegro P.O. CHIAROMONTE
| C.8483 | TERAPIA AD ULTRASUONI, APPARECCHIO PER | LED SPA | SONAR AUTO | B | ASP - Area Potenza DS MUROLUCANO
| C.8484 | TERAPIA AD ULTRASUONI, APPARECCHIO PER | MEDICAL ITALIA | ULTRASONIC 2000 | B | AOR - Pescopagano
| C.8485 | TERAPIA AD ULTRASUONI, APPARECCHIO PER | MEDICAL ITALIA | ULTRASONIC 2000 | B | AOR - Pescopagano
| C.8486 | TERAPIA AD ULTRASUONI, APPARECCHIO PER | MEDICAL ITALIA SRL | US 50 | B | ASP - Area Melfi Distretto Sanitario di Base - Lavello
| C.8487 | TERAPIA AD ULTRASUONI, APPARECCHIO PER | MEDICAL ITALIA SRL | ULTRASONIC 2200 | B | ASP - Area Potenza DS MOLITERNO
| C.8488 | TERAPIA AD ULTRASUONI, APPARECCHIO PER | MEDICAL ITALIA SRL | ULTRASONIC 2200 | B | ASP - Area Potenza DS MOLITERNO
| C.8489 | TERAPIA AD ULTRASUONI, APPARECCHIO PER | MEDICAL ITALIA SRL | ULTRASONIC 2200 | B | ASP - Area Potenza DS MUROLUCANO
| C.8490 | TERAPIA AD ULTRASUONI, APPARECCHIO PER | MEDICAL ITALIA SRL | US 50 | B | ASP - Area Potenza DS MUROLUCANO
| C.8491 | TERAPIA AD ULTRASUONI, APPARECCHIO PER | MEDICAL ITALIA SRL | ULTRASONIC 2200 | B | ASP - Area Potenza POL. S.ARCANGELO
| C.8492 | TERAPIA AD ULTRASUONI, APPARECCHIO PER | SANITAS ELECTRIC SRL | SUPER 30 | B | AOR - Villa d'Agri
| C.8493 | TERAPIA AD ULTRASUONI, APPARECCHIO PER | SANITAS ELECTRIC SRL | SUPERSONIC 30 | B | AOR - Villa d'Agri
| C.8494 | TERAPIA AD ULTRASUONI, APPARECCHIO PER | SANITAS ELECTRIC SRL | SUPERSONIC 710 | B | ASP - Area Potenza DS BRIENZA
| C.8495 | TERAPIA AD ULTRASUONI, APPARECCHIO PER | SANITAS ELECTRIC SRL | SUPERSONIC 710 | B | ASP - Area Potenza DS CORLETTO PERTICARA
| C.8496 | TERAPIA AD ULTRASUONI, APPARECCHIO PER | SANITAS ELECTRIC SRL | SUPERSONIC 710 | B | ASP - Area Potenza POL. S.ARCANGELO
| C.8497 | TERAPIA AD ULTRASUONI, APPARECCHIO PER | SIEMENS AG | . | B | ASP - Area Melfi Distretto Sanitario di Base - Rionero in Vulture
| C.8498 | TERAPIA AD ULTRASUONI, APPARECCHIO PER | TECNOGAMMA DI SANVITI CELESTINO E C SNC | GAMMASONIC 37 | B | ASP - Area Lagonegro P.O. CHIAROMONTE
| C.8499 | TERMOMETRO | B BRAUN GMBH | THERMOSCAN 6021 | B | AOR - Villa d'Agri
| C.8500 | TERMOMETRO | NON RILEVATO | TESTO MOD 826-TA | B | ASM - servizio igiene degli alimenti e della nutrizione - sede centrale asm
| C.8501 | TERMOMETRO | SHERWOOD MEDICAL INC | GENIUS | B | ASM - anestesia e rianimazione p.o. matera - rianimazione
| C.8502 | TERMOMETRO | SHERWOOD MEDICAL INC | GENIUS | B | ASM - geriatria p.o. matera - ambulatorio
| C.8503 | TERMOMETRO | SHERWOOD MEDICAL INC | GENIUS | B | ASM - geriatria p.o. matera - risorse comuni
| C.8504 | TERMOMETRO | SHERWOOD MEDICAL INC | GEBIUS2 | B | ASM - pronto soccorso - ospedale tricarico
| C.8505 | TERMOMETRO | SHERWOOD MEDICAL INC | GENIUS | B | ASM - pronto soccorso p.o. matera
| C.8506 | TERMOMETRO | SHERWOOD MEDICAL INC | GENIUS2 | B | ASM - urologia p.o. matera - risorse comuni
| C.8507 | TERMOMETRO | SHERWOOD MEDICAL INC | GENIUS2 | B | ASM - urologia p.o. matera - risorse comuni
| C.8508 | TERMOMETRO | TYCO HEALTHCARE GROUP | GENIUS 2 | B | ASM - ostetricia e ginecologia p.o. matera - ambulatorio ginecologico
| C.8509 | TERMOMETRO | WELCH ALLYN INC | 9020 | B | AOR - Villa d'Agri
| C.8510 | TERMOMETRO | WELCH ALLYN INC | 9020 | B | AOR - Villa d'Agri
| C.8511 | TERMOMETRO | WELCH ALLYN INC | 9020 | B | AOR - Villa d'Agri
| C.8512 | TERMOMETRO | WELCH ALLYN INC | 9020 | B | AOR - Villa d'Agri
| C.8513 | TERMOMETRO | WELCH ALLYN INC | 9020 | B | AOR - Villa d'Agri
| C.8514 | TERMOMETRO | WELCH ALLYN INC | 9020 | B | AOR - Villa d'Agri
| C.8515 | TERMOMETRO | WELCH ALLYN INC | 9020 | B | AOR - Villa d'Agri
| C.8516 | TERMOMETRO | WELCH ALLYN INC | 9020 | B | AOR - Villa d'Agri
| C.8517 | TERMOMETRO | WELCH ALLYN INC | 9020 | B | AOR - Villa d'Agri
| C.8518 | TERMOMETRO | WELCH ALLYN INC | 9020 | B | AOR - Villa d'Agri
| C.8519 | TERMOMETRO | WELCH ALLYN INC | 9020 | B | AOR - Villa d'Agri
| C.8520 | TERMOREGOLAZIONE CORPOREA, APPARECCHIO PER | - | BAIR HUGGER | B | ASM - Sala Operatoria P.O. Mt.
| C.8521 | TERMOREGOLAZIONE CORPOREA, APPARECCHIO PER | - | BAIR HUGGER | B | ASM - Sala Operatoria P.O. Mt.
| C.8522 | TERMOREGOLAZIONE CORPOREA, APPARECCHIO PER | . | . | A | IRCCS CROB - Rionero
| C.8523 | TERMOREGOLAZIONE CORPOREA, APPARECCHIO PER | . | . | A | IRCCS CROB - Rionero
| C.8524 | TERMOREGOLAZIONE CORPOREA, APPARECCHIO PER | . | . | A | IRCCS CROB - Rionero
| C.8525 | TERMOREGOLAZIONE CORPOREA, APPARECCHIO PER | ARIZANT HEALTHCARE INC | BAIR HUGGER 505 | B | ASM - Sala Operatoria P.O. Mt.
| C.8526 | TERMOREGOLAZIONE CORPOREA, APPARECCHIO PER | BAIR HUGGER | 505 | B | ASM - Sala Operatoria P.O. Mt.
| C.8527 | TERMOREGOLAZIONE CORPOREA, APPARECCHIO PER | BAIR HUGGER | 505 | B | ASM - Sala Operatoria P.O. Mt.
| C.8528 | TERMOREGOLAZIONE CORPOREA, APPARECCHIO PER | BAIR HUGGER | 505 | B | ASM - Sala Operatoria P.O. Mt.
| C.8529 | TERMOREGOLAZIONE CORPOREA, APPARECCHIO PER | BAIRHUGGER | 505 | B | AOR - Potenza
| C.8530 | TERMOREGOLAZIONE CORPOREA, APPARECCHIO PER | BAIRHUGGER | 505 | B | AOR - Potenza
| C.8531 | TERMOREGOLAZIONE CORPOREA, APPARECCHIO PER | BAIRHUGGER | 505 | B | AOR - Potenza
| C.8532 | TERMOREGOLAZIONE CORPOREA, APPARECCHIO PER | BAIRHUGGER | 505 | B | AOR - Potenza
| C.8533 | TERMOREGOLAZIONE CORPOREA, APPARECCHIO PER | BAIRHUGGER | 505 | B | AOR - Potenza
| C.8534 | TERMOREGOLAZIONE CORPOREA, APPARECCHIO PER | BAIRHUGGER | 505 | B | AOR - Potenza
| C.8535 | TERMOREGOLAZIONE CORPOREA, APPARECCHIO PER | BAIRHUGGER | 505 | B | AOR - Potenza
| C.8536 | TERMOREGOLAZIONE CORPOREA, APPARECCHIO PER | BAIRHUGGER | 505 | B | AOR - Potenza
| C.8537 | TERMOREGOLAZIONE CORPOREA, APPARECCHIO PER | CSZ | WARMAIR | B | AOR - Potenza
| C.8538 | TERMOREGOLAZIONE CORPOREA, APPARECCHIO PER | CSZ | WARMAIR | B | AOR - Potenza
| C.8539 | TERMOREGOLAZIONE CORPOREA, APPARECCHIO PER | CSZ | WARMAIR | B | AOR - Potenza
| C.8540 | TERMOREGOLAZIONE CORPOREA, APPARECCHIO PER | CSZ | WARMAIR | B | AOR - Potenza
| C.8541 | TERMOREGOLAZIONE CORPOREA, APPARECCHIO PER | CSZ | WARMAIR | B | AOR - Potenza
| C.8542 | TERMOREGOLAZIONE CORPOREA, APPARECCHIO PER | CSZ | WARMAIR | B | AOR - Potenza
| C.8543 | TERMOREGOLAZIONE CORPOREA, APPARECCHIO PER | CSZ | WARMAIR | B | AOR - Potenza
| C.8544 | TERMOREGOLAZIONE CORPOREA, APPARECCHIO PER | CSZ CINCINNATI SUB ZERO PRODUCTS INC | BLANKETROL II MODEL 220 R | B | IRCCS CROB - Rionero
| C.8545 | TERMOREGOLAZIONE CORPOREA, APPARECCHIO PER | CSZ CINCINNATI SUB ZERO PRODUCTS INC | BLANKETROL III MODEL 233 | B | IRCCS CROB - Rionero
| C.8546 | TERMOREGOLAZIONE CORPOREA, APPARECCHIO PER | CSZ CINCINNATI SUB ZERO PRODUCTS INC | BLANKETROL III MODEL 233 | B | IRCCS CROB - Rionero
| C.8547 | TERMOREGOLAZIONE CORPOREA, APPARECCHIO PER | GAYMAR INDUSTRIES INC | MEDI THERM II MTA 5900 | B | ASM - anestesia e rianimazione p.o. matera - risorse comuni
| C.8548 | TERMOREGOLAZIONE CORPOREA, APPARECCHIO PER | GAYMAR INDUSTRIES INC PLEXUS MEDICAL | MEDI THERM MTA 4702 | A | IRCCS CROB - Rionero
| C.8549 | TERMOREGOLAZIONE CORPOREA, APPARECCHIO PER | HILOTERM GMBH | HILOTERM HT02 | A | AOR - Lagonegro
| C.8550 | TERMOREGOLAZIONE CORPOREA, APPARECCHIO PER | HIRTZ & CO HOSPITALWERK KOLN | HICO VARIOTHERM 550 | B | AOR - Villa d'Agri
| C.8551 | TERMOREGOLAZIONE CORPOREA, APPARECCHIO PER | MALLINCKRODT MEDICAL GMBH | WARM TOUCH | A | AOR - Melfi
| C.8552 | TERMOREGOLAZIONE CORPOREA, APPARECCHIO PER | MALLINCKRODT MEDICAL GMBH | WARMTOUCH 5800 | B | ASM - anestesia e rianimazione p.o. matera - risorse comuni
| C.8553 | TERMOSALDATRICE | - | - | B | ASM - Chirurgia Ospedale Tinchi
| C.8554 | TERMOSALDATRICE | - | - | B | ASM - Sala Operatoria P.O. Policoro
| C.8555 | TERMOSALDATRICE | - | - | B | ASM - Sala Operatoria P.O. Policoro
| C.8556 | TERMOSALDATRICE | - | BIOSEALER CR 6 PS | B | ASM - servizio immunostrasfusionale p.o. matera
| C.8557 | TERMOSALDATRICE | - | - | B | ASM - sit p.o. policoro
| C.8558 | TERMOSALDATRICE | . | . | B | ASP - Area Melfi Distretto Sanitario di Base - Melfi
| C.8559 | TERMOSALDATRICE | BERNER INTERNATIONAL GMBH | PACTO SAFE | B | ASM - AREA SPECIALISTICA INTEGRATA MATERA OSPEDALE
| C.8560 | TERMOSALDATRICE | BERNER INTERNATIONAL GMBH | PACTO SAFE | B | ASM - AREA SPECIALISTICA INTEGRATA MATERA OSPEDALE
| C.8561 | TERMOSALDATRICE | BERNER INTERNATIONAL GMBH | PACTO SAFE | B | ASM - ematologia p.o. matera - dh
| C.8562 | TERMOSALDATRICE | BERNER INTERNATIONAL GMBH | PACTO SAFE | B | ASM - ematologia p.o. matera - dh
| C.8563 | TERMOSALDATRICE | BERNER INTERNATIONAL GMBH | PACTO SAFE | B | ASM - ematologia p.o. matera - dh
| C.8564 | TERMOSALDATRICE | BERNER INTERNATIONAL GMBH | PACTO SAFE | B | ASM - ematologia p.o. matera - dh
| C.8565 | TERMOSALDATRICE | BERNER INTERNATIONAL GMBH | PACTO SAFE | B | ASM - ematologia p.o. matera - oncologia medica
| C.8566 | TERMOSALDATRICE | BERNER INTERNATIONAL GMBH | PACTO SAFE | B | ASM - ematologia p.o. matera - oncologia medica
| C.8567 | TERMOSALDATRICE | BERNER INTERNATIONAL GMBH | PACTO SAFE | B | ASM - ematologia p.o. matera - oncologia medica
| C.8568 | TERMOSALDATRICE | BERNER INTERNATIONAL GMBH | PACTO SAFE | B | ASM - urologia p.o. matera - ambulatorio
| C.8569 | TERMOSALDATRICE | BIEFFE ITALIA SRL | BF300B | B | ASP - Area Lagonegro P.O. CHIAROMONTE
| C.8570 | TERMOSALDATRICE | COMINOX | FLASH | B | ASP - Area Potenza D.S. POTENZA
| C.8571 | TERMOSALDATRICE | ENTRHAL MEDICAL | HS 300 | B | AOR - Potenza
| C.8572 | TERMOSALDATRICE | ENTRHAL MEDICAL | HS 300 | B | AOR - Potenza
| C.8573 | TERMOSALDATRICE | GANDUS SALDATRICI | MEDICAL H450 | B | AOR - Potenza
| C.8574 | TERMOSALDATRICE | GANDUS SALDATRICI | MEDICAL H450 | B | AOR - Potenza
| C.8575 | TERMOSALDATRICE | GANDUS SALDATRICI | MINIRÒ H | B | AOR - Potenza
| C.8576 | TERMOSALDATRICE | GANDUS SALDATRICI | MINIRÒ H | B | AOR - Potenza
| C.8577 | TERMOSALDATRICE | GANDUS SALDATRICI | MINIRÒ H | B | AOR - Potenza
| C.8578 | TERMOSALDATRICE | GANDUS SALDATRICI | MINIRÒ H | B | AOR - Potenza
| C.8579 | TERMOSALDATRICE | GANDUS SALDATRICI | MINIRÒ H | B | AOR - Potenza
| C.8580 | TERMOSALDATRICE | GANDUS SALDATRICI | MINIRÒ H | B | AOR - Potenza
| C.8581 | TERMOSALDATRICE | GANDUS SALDATRICI | MINIRÒ H | B | AOR - Potenza
| C.8582 | TERMOSALDATRICE | GANDUS SALDATRICI SNC | H 400 | B | ASP - Area Lagonegro P.O. MARATEA *** DISTRETTO
| C.8583 | TERMOSALDATRICE | GANDUS SALDATRICI SNC | DN 260-S | B | ASP - Area Potenza DS VILLA D'AGRI
| C.8584 | TERMOSALDATRICE | GANDUS SALDATRICI SRL | MEDICAL H 400 | B | ASP - Area Melfi P.O. di Venosa
| C.8585 | TERMOSALDATRICE | GIM | D 500 | B | AOR - Potenza
| C.8586 | TERMOSALDATRICE | GIM | D 500 | B | AOR - Potenza
| C.8587 | TERMOSALDATRICE | GIM | D 500 | B | AOR - Potenza
| C.8588 | TERMOSALDATRICE | GIM | D 500 | B | AOR - Potenza
| C.8589 | TERMOSALDATRICE | GIM | D 500 | B | AOR - Potenza
| C.8590 | TERMOSALDATRICE | GIMA | D500 | B | IRCCS CROB - Rionero
| C.8591 | TERMOSALDATRICE | GIMA | D500 | B | IRCCS CROB - Rionero
| C.8592 | TERMOSALDATRICE | GIMA SPA | D-351 | B | AOR - Lagonegro
| C.8593 | TERMOSALDATRICE | GIMA SPA | GIMA D 500 | B | ASM - Sala Operatoria P.O. Mt.
| C.8594 | TERMOSALDATRICE | HAWO | HM 750 | B | AOR - Villa d'Agri
| C.8595 | TERMOSALDATRICE | HAWO GMBH | HAWODENT 250 MS8 | B | AOR - Lagonegro
| C.8596 | TERMOSALDATRICE | HAWO GMBH | . | B | ASP - Area Melfi Distretto Sanitario di Base - Rionero in Vulture
| C.8597 | TERMOSALDATRICE | HAWO GMBH | HD 250 MS B-1 | B | ASP - Area Potenza DS POTENZA
| C.8598 | TERMOSALDATRICE | LJUNGBERG & KOGEL AB | BIOSEALER CR 6 PS | B | ASM - servizio immunostrasfusionale p.o. matera
| C.8599 | TERMOSALDATRICE | MOCOM | MILL SEAL | B | AOR - Potenza
| C.8600 | TERMOSALDATRICE | TECNO GAZ | OPERA AUTOMATIC | B | AOR - Pescopagano
| C.8601 | TERMOSALDATRICE | TECNO GAZ SPA | ONE | B | ASP - Area Lagonegro DISTRETTO SENISE (esistente)
| C.8602 | TERMOSALDATRICE | TECNO-GAZ | OPERA | B | ASP - Area Potenza
| C.8603 | TERMOSALDATRICE | TECNOGAZ SPA | OPERA | B | AOR - Melfi
| C.8604 | TERMOSALDATRICE | TECNOGAZ SPA | DEA | B | ASP - Area Melfi Casa Circondariale di Melfi
| C.8605 | TERMOSALDATRICE | TECNOGAZ SPA | DEA | B | ASP - Area Melfi Distretto Sanitario di Base - Lavello
| C.8606 | TERMOSALDATRICE | TECNOGAZ SRL | OPERA | B | ASP - Area Potenza D.S. POTENZA
| C.8607 | TERMOSALDATRICE | TECNOGAZ SRL | OPERA | B | ASP - Area Potenza D.S. POTENZA
| C.8608 | TERMOSALDATRICE | TECNOGAZ SRL | OPERA | B | ASP - Area Potenza POL. S.ARCANGELO
| C.8609 | TERMOTERAPIA, APPARECCHIO PER | HILOTHERM | HT0200000 | B | ASM - orl p.o. matera - risorse comuni
| C.8610 | TESLAMETRO | - | THM1176-HF-PDA | B | ASM - esperto qualificato in fisica medica e/o fisico sanitario MATERA SEDE CENTRALE
| C.8611 | TESTA LETTO, APPARECCHIO | - | - | B | ASM - anestesia e rianimazione p.o. policoro - rianimazione
| C.8612 | TESTA LETTO, APPARECCHIO | - | - | B | ASM - anestesia e rianimazione p.o. policoro - rianimazione
| C.8613 | TESTA LETTO, APPARECCHIO | - | - | B | ASM - anestesia e rianimazione p.o. policoro - rianimazione
| C.8614 | TESTA LETTO, APPARECCHIO | - | - | B | ASM - cardiologia e utic p.o. policoro - utic
| C.8615 | TESTA LETTO, APPARECCHIO | - | - | B | ASM - cardiologia e utic p.o. policoro - utic
| C.8616 | TESTA LETTO, APPARECCHIO | - | - | B | ASM - cardiologia e utic p.o. policoro - utic
| C.8617 | TESTA LETTO, APPARECCHIO | - | - | B | ASM - cardiologia e utic p.o. policoro - utic
| C.8618 | TESTA LETTO, APPARECCHIO | - | - | B | ASM - cardiologia e utic p.o. policoro - utic
| C.8619 | TESTA LETTO, APPARECCHIO | - | - | B | ASM - cardiologia e utic p.o. policoro - utic
| C.8620 | TESTA LETTO, APPARECCHIO | - | - | B | ASM - cardiologia e utic p.o. policoro - utic
| C.8621 | TESTA LETTO, APPARECCHIO | - | - | B | ASM - cardiologia e utic p.o. policoro - utic
| C.8622 | TESTA LETTO, APPARECCHIO | - | - | B | ASM - cardiologia e utic p.o. policoro - utic
| C.8623 | TESTA LETTO, APPARECCHIO | - | - | B | ASM - nefrologia e dialisi - ospedale tinchi
| C.8624 | TESTA LETTO, APPARECCHIO | - | - | B | ASM - nefrologia e dialisi - ospedale tinchi
| C.8625 | TESTA LETTO, APPARECCHIO | - | - | B | ASM - nefrologia e dialisi - ospedale tinchi
| C.8626 | TESTA LETTO, APPARECCHIO | - | - | B | ASM - nefrologia e dialisi - ospedale tinchi
| C.8627 | TESTA LETTO, APPARECCHIO | . | . | B | IRCCS CROB - Rionero
| C.8628 | TESTA LETTO, APPARECCHIO | . | . | B | IRCCS CROB - Rionero
| C.8629 | TESTA LETTO, APPARECCHIO | . | . | B | IRCCS CROB - Rionero
| C.8630 | TESTA LETTO, APPARECCHIO | . | . | B | IRCCS CROB - Rionero
| C.8631 | TESTA LETTO, APPARECCHIO | . | . | B | IRCCS CROB - Rionero
| C.8632 | TESTA LETTO, APPARECCHIO | . | . | B | IRCCS CROB - Rionero
| C.8633 | TESTA LETTO, APPARECCHIO | . | . | B | IRCCS CROB - Rionero
| C.8634 | TESTA LETTO, APPARECCHIO | . | . | B | IRCCS CROB - Rionero
| C.8635 | TESTA LETTO, APPARECCHIO | . | 3 POSTI | B | IRCCS CROB - Rionero
| C.8636 | TESTA LETTO, APPARECCHIO | . | 2 POSTI | B | IRCCS CROB - Rionero
| C.8637 | TESTA LETTO, APPARECCHIO | . | . | B | IRCCS CROB - Rionero
| C.8638 | TESTA LETTO, APPARECCHIO | . | . | B | IRCCS CROB - Rionero
| C.8639 | TESTA LETTO, APPARECCHIO | . | . | B | IRCCS CROB - Rionero
| C.8640 | TESTA LETTO, APPARECCHIO | . | . | B | IRCCS CROB - Rionero
| C.8641 | TESTA LETTO, APPARECCHIO | . | . | B | IRCCS CROB - Rionero
| C.8642 | TESTA LETTO, APPARECCHIO | . | . | B | IRCCS CROB - Rionero
| C.8643 | TESTA LETTO, APPARECCHIO | . | . | B | IRCCS CROB - Rionero
| C.8644 | TESTA LETTO, APPARECCHIO | . | . | B | IRCCS CROB - Rionero
| C.8645 | TESTA LETTO, APPARECCHIO | . | . | B | IRCCS CROB - Rionero
| C.8646 | TESTA LETTO, APPARECCHIO | . | . | B | IRCCS CROB - Rionero
| C.8647 | TESTA LETTO, APPARECCHIO | . | . | B | IRCCS CROB - Rionero
| C.8648 | TESTA LETTO, APPARECCHIO | . | . | B | IRCCS CROB - Rionero
| C.8649 | TESTA LETTO, APPARECCHIO | . | . | B | IRCCS CROB - Rionero
| C.8650 | TESTA LETTO, APPARECCHIO | BIEN-AIR SURGERY | N.D. | B | AOR - Melfi
| C.8651 | TESTA LETTO, APPARECCHIO | BROCCA SPA | - | B | AOR - Potenza
| C.8652 | TESTA LETTO, APPARECCHIO | BROCCA SPA | - | B | AOR - Potenza
| C.8653 | TESTA LETTO, APPARECCHIO | CASALUCCI GIULIANO HEALTY DESIGN | TOTEM YHYDRA 010CDH | B | ASM - MEDICINA D'URGENZA (M)
| C.8654 | TESTA LETTO, APPARECCHIO | CASALUCCI GIULIANO HEALTY DESIGN | TOTEM YHYDRA 010CDH | B | ASM - MEDICINA D'URGENZA (M)
| C.8655 | TESTA LETTO, APPARECCHIO | CASALUCCI GIULIANO HEALTY DESIGN | TOTEM YHYDRA 010CDH | B | ASM - MEDICINA D'URGENZA (M)
| C.8656 | TESTA LETTO, APPARECCHIO | CASALUCCI GIULIANO HEALTY DESIGN | TOTEM YHYDRA 010CDH | B | ASM - MEDICINA D'URGENZA (M)
| C.8657 | TESTA LETTO, APPARECCHIO | DRAEGERWERK AG | PONTA C | B | ASM - anestesia e rianimazione p.o. matera - rianimazione
| C.8658 | TESTA LETTO, APPARECCHIO | DRAEGERWERK AG | PONTA C | B | ASM - anestesia e rianimazione p.o. matera - rianimazione
| C.8659 | TESTA LETTO, APPARECCHIO | DRAEGERWERK AG | PONTA C | B | ASM - anestesia e rianimazione p.o. matera - rianimazione
| C.8660 | TESTA LETTO, APPARECCHIO | DRAEGERWERK AG | PONTA C | B | ASM - anestesia e rianimazione p.o. matera - rianimazione
| C.8661 | TESTA LETTO, APPARECCHIO | DRAEGERWERK AG | PONTA C | B | ASM - anestesia e rianimazione p.o. matera - rianimazione
| C.8662 | TESTA LETTO, APPARECCHIO | DRAEGERWERK AG | PONTA C | B | ASM - anestesia e rianimazione p.o. matera - rianimazione
| C.8663 | TESTA LETTO, APPARECCHIO | DRAEGERWERK AG | PONTA C | B | ASM - anestesia e rianimazione p.o. matera - rianimazione
| C.8664 | TESTA LETTO, APPARECCHIO | DRAEGERWERK AG | PONTA C | B | ASM - anestesia e rianimazione p.o. matera - rianimazione
| C.8665 | TESTA LETTO, APPARECCHIO | DRAEGERWERK AG | PONTA C | B | ASM - anestesia e rianimazione p.o. matera - rianimazione
| C.8666 | TESTA LETTO, APPARECCHIO | DRAEGERWERK AG | PONTA C | B | ASM - anestesia e rianimazione p.o. matera - rianimazione
| C.8667 | TESTA LETTO, APPARECCHIO | DRAEGERWERK AG | PONTA C | B | ASM - anestesia e rianimazione p.o. matera - rianimazione
| C.8668 | TESTA LETTO, APPARECCHIO | DRAEGERWERK AG | PONTA C | B | ASM - anestesia e rianimazione p.o. matera - rianimazione
| C.8669 | TESTA LETTO, APPARECCHIO | DRAEGERWERK AG | PONTA C | B | ASM - anestesia e rianimazione p.o. matera - rianimazione
| C.8670 | TESTA LETTO, APPARECCHIO | DRAEGERWERK AG | PONTA C | B | ASM - anestesia e rianimazione p.o. matera - rianimazione
| C.8671 | TESTA LETTO, APPARECCHIO | DRAEGERWERK AG | PONTA C | B | ASM - anestesia e rianimazione p.o. matera - rianimazione
| C.8672 | TESTA LETTO, APPARECCHIO | DRAEGERWERK AG | LINEA 2100 | B | ASM - cardiologia e utic p.o. matera - utic
| C.8673 | TESTA LETTO, APPARECCHIO | DRAEGERWERK AG | LINEA 2100 | B | ASM - cardiologia e utic p.o. matera - utic
| C.8674 | TESTA LETTO, APPARECCHIO | DRAEGERWERK AG | LINEA 2100 | B | ASM - cardiologia e utic p.o. matera - utic
| C.8675 | TESTA LETTO, APPARECCHIO | DRAEGERWERK AG | LINEA 2100 | B | ASM - cardiologia e utic p.o. matera - utic
| C.8676 | TESTA LETTO, APPARECCHIO | DRAEGERWERK AG | LINEA 2100 | B | ASM - cardiologia e utic p.o. matera - utic
| C.8677 | TESTA LETTO, APPARECCHIO | DRAEGERWERK AG | LINEA 2100 | B | ASM - cardiologia e utic p.o. matera - utic
| C.8678 | TESTA LETTO, APPARECCHIO | DRAEGERWERK AG | LINEA 2100 | B | ASM - cardiologia e utic p.o. matera - utic
| C.8679 | TESTA LETTO, APPARECCHIO | DRAEGERWERK AG | LINEA 2100 | B | ASM - cardiologia e utic p.o. matera - utic
| C.8680 | TESTA LETTO, APPARECCHIO | DRAEGERWERK AG | LINEA 2100 | B | ASM - cardiologia e utic p.o. matera - utic
| C.8681 | TESTA LETTO, APPARECCHIO | DRAEGERWERK AG | LINEA 2100 | B | ASM - cardiologia e utic p.o. matera - utic
| C.8682 | TESTA LETTO, APPARECCHIO | EUROHM | WING | B | AOR - Potenza
| C.8683 | TESTA LETTO, APPARECCHIO | EUROHM | WING | B | AOR - Potenza
| C.8684 | TESTA LETTO, APPARECCHIO | EUROHM | WING | B | AOR - Potenza
| C.8685 | TESTA LETTO, APPARECCHIO | EUROHM | WING | B | AOR - Potenza
| C.8686 | TESTA LETTO, APPARECCHIO | EUROHM | WING | B | AOR - Potenza
| C.8687 | TESTA LETTO, APPARECCHIO | EUROHM | WING | B | AOR - Potenza
| C.8688 | TESTA LETTO, APPARECCHIO | EUROHM | WING | B | AOR - Potenza
| C.8689 | TESTA LETTO, APPARECCHIO | EUROHM | WING | B | AOR - Potenza
| C.8690 | TESTA LETTO, APPARECCHIO | EUROHM | WING | B | AOR - Potenza
| C.8691 | TESTA LETTO, APPARECCHIO | EUROHM | WING | B | AOR - Potenza
| C.8692 | TESTA LETTO, APPARECCHIO | EUROHM | WING | B | AOR - Potenza
| C.8693 | TESTA LETTO, APPARECCHIO | EUROHM | WING | B | AOR - Potenza
| C.8694 | TESTA LETTO, APPARECCHIO | EUROHM | WING | B | AOR - Potenza
| C.8695 | TESTA LETTO, APPARECCHIO | EUROHM | WING | B | AOR - Potenza
| C.8696 | TESTA LETTO, APPARECCHIO | EUROHM | WING | B | AOR - Potenza
| C.8697 | TESTA LETTO, APPARECCHIO | N.R. | N.R. | B | AOR - Pescopagano
| C.8698 | TESTA LETTO, APPARECCHIO | N.R. | N.R. | B | AOR - Pescopagano
| C.8699 | TESTA LETTO, APPARECCHIO | N.R. | N.R. | B | AOR - Pescopagano
| C.8700 | TESTA LETTO, APPARECCHIO | N.R. | N.R. | B | AOR - Pescopagano
| C.8701 | TESTA LETTO, APPARECCHIO | N.R. | N.R. | B | AOR - Pescopagano
| C.8702 | TESTA LETTO, APPARECCHIO | N.R. | N.R. | B | AOR - Pescopagano
| C.8703 | TESTA LETTO, APPARECCHIO | N.R. | N.R. | B | AOR - Pescopagano
| C.8704 | TESTA LETTO, APPARECCHIO | N.R. | N.R. | B | AOR - Pescopagano
| C.8705 | TESTA LETTO, APPARECCHIO | N.R. | N.R. | B | AOR - Pescopagano
| C.8706 | TESTA LETTO, APPARECCHIO | N.R. | N.R. | B | AOR - Pescopagano
| C.8707 | TESTA LETTO, APPARECCHIO | N.R. | N.R. | B | AOR - Pescopagano
| C.8708 | TESTA LETTO, APPARECCHIO | N.R. | N.R. | B | AOR - Pescopagano
| C.8709 | TESTA LETTO, APPARECCHIO | N.R. | N.R. | B | AOR - Pescopagano
| C.8710 | TESTA LETTO, APPARECCHIO | N.R. | N.R. | B | AOR - Pescopagano
| C.8711 | TESTA LETTO, APPARECCHIO | N.R. | N.R. | B | AOR - Pescopagano
| C.8712 | TESTA LETTO, APPARECCHIO | N.R. | N.R. | B | AOR - Pescopagano
| C.8713 | TESTA LETTO, APPARECCHIO | N.R. | N.R. | B | AOR - Pescopagano
| C.8714 | TESTA LETTO, APPARECCHIO | N.R. | N.R. | B | AOR - Pescopagano
| C.8715 | TESTA LETTO, APPARECCHIO | N.R. | N.R. | B | AOR - Pescopagano
| C.8716 | TESTA LETTO, APPARECCHIO | N.R. | N.R. | B | AOR - Pescopagano
| C.8717 | TESTA LETTO, APPARECCHIO | N.R. | N.R. | B | AOR - Pescopagano
| C.8718 | TESTA LETTO, APPARECCHIO | N.R. | N.R. | B | AOR - Pescopagano
| C.8719 | TESTA LETTO, APPARECCHIO | N.R. | N.R. | B | AOR - Pescopagano
| C.8720 | TESTA LETTO, APPARECCHIO | N.R. | N.R. | B | AOR - Pescopagano
| C.8721 | TESTA LETTO, APPARECCHIO | N.R. | N.R. | B | AOR - Pescopagano
| C.8722 | TESTA LETTO, APPARECCHIO | N.R. | N.R. | B | AOR - Pescopagano
| C.8723 | TESTA LETTO, APPARECCHIO | N.R. | N.R. | B | AOR - Pescopagano
| C.8724 | TESTA LETTO, APPARECCHIO | N.R. | N.R. | B | AOR - Pescopagano
| C.8725 | TESTA LETTO, APPARECCHIO | N.R. | N.R. | B | AOR - Pescopagano
| C.8726 | TESTA LETTO, APPARECCHIO | N.R. | N.R. | B | AOR - Pescopagano
| C.8727 | TESTA LETTO, APPARECCHIO | N.R. | N.R. | B | AOR - Pescopagano
| C.8728 | TESTA LETTO, APPARECCHIO | N.R. | N.R. | B | AOR - Pescopagano
| C.8729 | TESTA LETTO, APPARECCHIO | N.R. | N.R. | B | AOR - Pescopagano
| C.8730 | TESTA LETTO, APPARECCHIO | N.R. | N.R. | B | AOR - Pescopagano
| C.8731 | TESTA LETTO, APPARECCHIO | N.R. | N.R. | B | AOR - Pescopagano
| C.8732 | TESTA LETTO, APPARECCHIO | N.R. | N.R. | B | AOR - Pescopagano
| C.8733 | TESTA LETTO, APPARECCHIO | N.R. | N.R. | B | AOR - Pescopagano
| C.8734 | TESTA LETTO, APPARECCHIO | N.R. | N.R. | B | AOR - Pescopagano
| C.8735 | TESTA LETTO, APPARECCHIO | N.R. | N.R. | B | AOR - Pescopagano
| C.8736 | TESTA LETTO, APPARECCHIO | N.R. | N.R. | B | AOR - Pescopagano
| C.8737 | TESTA LETTO, APPARECCHIO | N.R. | N.R. | B | AOR - Pescopagano
| C.8738 | TESTA LETTO, APPARECCHIO | N.R. | N.R. | B | AOR - Pescopagano
| C.8739 | TESTA LETTO, APPARECCHIO | N.R. | N.R. | B | AOR - Pescopagano
| C.8740 | TESTA LETTO, APPARECCHIO | N.R. | N.R. | B | AOR - Pescopagano
| C.8741 | TESTA LETTO, APPARECCHIO | N.R. | N.R. | B | AOR - Pescopagano
| C.8742 | TESTA LETTO, APPARECCHIO | N.R. | N.R. | B | AOR - Pescopagano
| C.8743 | TESTA LETTO, APPARECCHIO | N.R. | N.R. | B | AOR - Pescopagano
| C.8744 | TESTA LETTO, APPARECCHIO | N.R. | N.R. | B | AOR - Pescopagano
| C.8745 | TESTA LETTO, APPARECCHIO | N.R. | N.R. | B | AOR - Pescopagano
| C.8746 | TESTA LETTO, APPARECCHIO | N.R. | N.R. | B | AOR - Pescopagano
| C.8747 | TESTA LETTO, APPARECCHIO | N.R. | N.R. | B | AOR - Pescopagano
| C.8748 | TESTA LETTO, APPARECCHIO | N.R. | N.R. | B | AOR - Pescopagano
| C.8749 | TESTA LETTO, APPARECCHIO | N.R. | N.R. | B | AOR - Pescopagano
| C.8750 | TESTA LETTO, APPARECCHIO | N.R. | N.R. | B | AOR - Pescopagano
| C.8751 | TESTA LETTO, APPARECCHIO | N.R. | N.R. | B | AOR - Pescopagano
| C.8752 | TESTA LETTO, APPARECCHIO | N.R. | N.R. | B | AOR - Pescopagano
| C.8753 | TESTA LETTO, APPARECCHIO | N.R. | N.R. | B | AOR - Pescopagano
| C.8754 | TESTA LETTO, APPARECCHIO | N.R. | N.R. | B | AOR - Pescopagano
| C.8755 | TESTA LETTO, APPARECCHIO | N.R. | N.R. | B | AOR - Pescopagano
| C.8756 | TESTA LETTO, APPARECCHIO | N.R. | N.R. | B | AOR - Pescopagano
| C.8757 | TESTA LETTO, APPARECCHIO | N.R. | N.R. | B | AOR - Pescopagano
| C.8758 | TESTA LETTO, APPARECCHIO | N.R. | N.R. | B | AOR - Pescopagano
| C.8759 | TESTA LETTO, APPARECCHIO | N.R. | N.R. | B | AOR - Pescopagano
| C.8760 | TESTA LETTO, APPARECCHIO | N.R. | N.R. | B | AOR - Pescopagano
| C.8761 | TESTA LETTO, APPARECCHIO | N.R. | N.R. | B | AOR - Pescopagano
| C.8762 | TESTA LETTO, APPARECCHIO | N.R. | N.R. | B | AOR - Pescopagano
| C.8763 | TESTA LETTO, APPARECCHIO | N.R. | N.R. | B | AOR - Pescopagano
| C.8764 | TESTA LETTO, APPARECCHIO | N.R. | N.R. | B | AOR - Pescopagano
| C.8765 | TESTA LETTO, APPARECCHIO | N.R. | N.R. | B | AOR - Pescopagano
| C.8766 | TESTA LETTO, APPARECCHIO | N.R. | N.R. | B | AOR - Pescopagano
| C.8767 | TESTA LETTO, APPARECCHIO | N.R. | N.R. | B | AOR - Pescopagano
| C.8768 | TESTA LETTO, APPARECCHIO | N.R. | N.R. | B | AOR - Pescopagano
| C.8769 | TESTA LETTO, APPARECCHIO | N.R. | N.R. | B | AOR - Pescopagano
| C.8770 | TESTA LETTO, APPARECCHIO | N.R. | N.R. | B | AOR - Pescopagano
| C.8771 | TESTA LETTO, APPARECCHIO | N.R. | N.R. | B | AOR - Pescopagano
| C.8772 | TESTA LETTO, APPARECCHIO | N.R. | N.R. | B | AOR - Pescopagano
| C.8773 | TESTA LETTO, APPARECCHIO | N.R. | N.R. | B | AOR - Pescopagano
| C.8774 | TESTA LETTO, APPARECCHIO | N.R. | N.R. | B | AOR - Pescopagano
| C.8775 | TESTA LETTO, APPARECCHIO | N.R. | N.R. | B | AOR - Pescopagano
| C.8776 | TESTA LETTO, APPARECCHIO | N.R. | N.R. | B | AOR - Pescopagano
| C.8777 | TESTA LETTO, APPARECCHIO | N.R. | N.R. | B | AOR - Pescopagano
| C.8778 | TESTA LETTO, APPARECCHIO | N.R. | N.R. | B | AOR - Pescopagano
| C.8779 | TESTA LETTO, APPARECCHIO | N.R. | N.R. | B | AOR - Pescopagano
| C.8780 | TESTA LETTO, APPARECCHIO | N.R. | N.R. | B | AOR - Pescopagano
| C.8781 | TESTA LETTO, APPARECCHIO | N.R. | N.R. | B | AOR - Pescopagano
| C.8782 | TESTA LETTO, APPARECCHIO | N.R. | N.R. | B | AOR - Pescopagano
| C.8783 | TESTA LETTO, APPARECCHIO | N.R. | N.R. | B | AOR - Pescopagano
| C.8784 | TESTA LETTO, APPARECCHIO | N.R. | N.R. | B | AOR - Pescopagano
| C.8785 | TESTA LETTO, APPARECCHIO | N.R. | N.R. | B | AOR - Pescopagano
| C.8786 | TESTA LETTO, APPARECCHIO | N.R. | N.R. | B | AOR - Pescopagano
| C.8787 | TESTA LETTO, APPARECCHIO | - | - | B | AOR - Potenza
| C.8788 | TESTA LETTO, APPARECCHIO | - | - | B | AOR - Potenza
| C.8789 | TESTA LETTO, APPARECCHIO | - | - | B | AOR - Potenza
| C.8790 | TESTA LETTO, APPARECCHIO | - | - | B | AOR - Potenza
| C.8791 | TESTA LETTO, APPARECCHIO | - | - | B | AOR - Potenza
| C.8792 | TESTA LETTO, APPARECCHIO | - | - | B | AOR - Potenza
| C.8793 | TESTA LETTO, APPARECCHIO | - | - | B | AOR - Potenza
| C.8794 | TESTA LETTO, APPARECCHIO | - | - | B | AOR - Potenza
| C.8795 | TESTA LETTO, APPARECCHIO | - | - | B | AOR - Potenza
| C.8796 | TESTA LETTO, APPARECCHIO | - | - | B | AOR - Potenza
| C.8797 | TESTA LETTO, APPARECCHIO | - | - | B | AOR - Potenza
| C.8798 | TESTA LETTO, APPARECCHIO | - | - | B | AOR - Potenza
| C.8799 | TESTA LETTO, APPARECCHIO | - | - | B | AOR - Potenza
| C.8800 | TESTA LETTO, APPARECCHIO | - | - | B | AOR - Potenza
| C.8801 | TESTA LETTO, APPARECCHIO | - | - | B | AOR - Potenza
| C.8802 | TESTA LETTO, APPARECCHIO | - | - | B | AOR - Potenza
| C.8803 | TESTA LETTO, APPARECCHIO | - | - | B | AOR - Potenza
| C.8804 | TESTA LETTO, APPARECCHIO | - | - | B | AOR - Potenza
| C.8805 | TESTA LETTO, APPARECCHIO | - | - | B | AOR - Potenza
| C.8806 | TESTA LETTO, APPARECCHIO | - | - | B | AOR - Potenza
| C.8807 | TESTA LETTO, APPARECCHIO | - | - | B | AOR - Potenza
| C.8808 | TESTA LETTO, APPARECCHIO | - | - | B | AOR - Potenza
| C.8809 | TESTA LETTO, APPARECCHIO | - | - | B | AOR - Potenza
| C.8810 | TESTA LETTO, APPARECCHIO | - | - | B | AOR - Potenza
| C.8811 | TESTA LETTO, APPARECCHIO | - | - | B | AOR - Potenza
| C.8812 | TESTA LETTO, APPARECCHIO | - | - | B | AOR - Potenza
| C.8813 | TESTA LETTO, APPARECCHIO | - | - | B | AOR - Potenza
| C.8814 | TESTA LETTO, APPARECCHIO | - | - | B | AOR - Potenza
| C.8815 | TESTA LETTO, APPARECCHIO | - | - | B | AOR - Potenza
| C.8816 | TESTA LETTO, APPARECCHIO | - | - | B | AOR - Potenza
| C.8817 | TESTA LETTO, APPARECCHIO | - | - | B | AOR - Potenza
| C.8818 | TESTA LETTO, APPARECCHIO | - | - | B | AOR - Potenza
| C.8819 | TESTA LETTO, APPARECCHIO | - | - | B | AOR - Potenza
| C.8820 | TESTA LETTO, APPARECCHIO | - | - | B | AOR - Potenza
| C.8821 | TESTA LETTO, APPARECCHIO | - | - | B | AOR - Potenza
| C.8822 | TESTA LETTO, APPARECCHIO | - | - | B | AOR - Potenza
| C.8823 | TESTA LETTO, APPARECCHIO | - | - | B | AOR - Potenza
| C.8824 | TESTA LETTO, APPARECCHIO | - | - | B | AOR - Potenza
| C.8825 | TESTA LETTO, APPARECCHIO | - | - | B | AOR - Potenza
| C.8826 | TESTA LETTO, APPARECCHIO | - | - | B | AOR - Potenza
| C.8827 | TESTA LETTO, APPARECCHIO | - | - | B | AOR - Potenza
| C.8828 | TESTA LETTO, APPARECCHIO | - | - | B | AOR - Potenza
| C.8829 | TESTA LETTO, APPARECCHIO | - | - | B | AOR - Potenza
| C.8830 | TESTA LETTO, APPARECCHIO | - | - | B | AOR - Potenza
| C.8831 | TESTA LETTO, APPARECCHIO | - | - | B | AOR - Potenza
| C.8832 | TESTA LETTO, APPARECCHIO | - | - | B | AOR - Potenza
| C.8833 | TESTA LETTO, APPARECCHIO | - | - | B | AOR - Potenza
| C.8834 | TESTA LETTO, APPARECCHIO | - | - | B | AOR - Potenza
| C.8835 | TESTA LETTO, APPARECCHIO | - | - | B | AOR - Potenza
| C.8836 | TESTA LETTO, APPARECCHIO | - | - | B | AOR - Potenza
| C.8837 | TESTA LETTO, APPARECCHIO | - | - | B | AOR - Potenza
| C.8838 | TESTA LETTO, APPARECCHIO | - | - | B | AOR - Potenza
| C.8839 | TESTA LETTO, APPARECCHIO | - | - | B | AOR - Potenza
| C.8840 | TESTA LETTO, APPARECCHIO | - | - | B | AOR - Potenza
| C.8841 | TESTA LETTO, APPARECCHIO | - | - | B | AOR - Potenza
| C.8842 | TESTA LETTO, APPARECCHIO | - | - | B | AOR - Potenza
| C.8843 | TESTA LETTO, APPARECCHIO | - | - | B | AOR - Potenza
| C.8844 | TESTA LETTO, APPARECCHIO | - | - | B | AOR - Potenza
| C.8845 | TESTA LETTO, APPARECCHIO | - | - | B | AOR - Potenza
| C.8846 | TESTA LETTO, APPARECCHIO | - | - | B | AOR - Potenza
| C.8847 | TESTA LETTO, APPARECCHIO | - | - | B | AOR - Potenza
| C.8848 | TESTA LETTO, APPARECCHIO | - | - | B | AOR - Potenza
| C.8849 | TESTA LETTO, APPARECCHIO | - | - | B | AOR - Potenza
| C.8850 | TESTA LETTO, APPARECCHIO | - | - | B | AOR - Potenza
| C.8851 | TESTA LETTO, APPARECCHIO | - | - | B | AOR - Potenza
| C.8852 | TESTA LETTO, APPARECCHIO | - | - | B | AOR - Potenza
| C.8853 | TESTA LETTO, APPARECCHIO | - | - | B | AOR - Potenza
| C.8854 | TESTA LETTO, APPARECCHIO | - | - | B | AOR - Potenza
| C.8855 | TESTA LETTO, APPARECCHIO | - | - | B | AOR - Potenza
| C.8856 | TESTA LETTO, APPARECCHIO | - | - | B | AOR - Potenza
| C.8857 | TESTA LETTO, APPARECCHIO | - | - | B | AOR - Potenza
| C.8858 | TESTA LETTO, APPARECCHIO | - | - | B | AOR - Potenza
| C.8859 | TESTA LETTO, APPARECCHIO | - | - | B | AOR - Potenza
| C.8860 | TESTA LETTO, APPARECCHIO | - | - | B | AOR - Potenza
| C.8861 | TESTA LETTO, APPARECCHIO | - | - | B | AOR - Potenza
| C.8862 | TESTA LETTO, APPARECCHIO | - | - | B | AOR - Potenza
| C.8863 | TESTA LETTO, APPARECCHIO | - | - | B | AOR - Potenza
| C.8864 | TESTA LETTO, APPARECCHIO | - | - | B | AOR - Potenza
| C.8865 | TESTA LETTO, APPARECCHIO | - | - | B | AOR - Potenza
| C.8866 | TESTA LETTO, APPARECCHIO | - | - | B | AOR - Potenza
| C.8867 | TESTA LETTO, APPARECCHIO | - | - | B | AOR - Potenza
| C.8868 | TESTA LETTO, APPARECCHIO | - | - | B | AOR - Potenza
| C.8869 | TESTA LETTO, APPARECCHIO | - | - | B | AOR - Potenza
| C.8870 | TESTA LETTO, APPARECCHIO | - | - | B | AOR - Potenza
| C.8871 | TESTA LETTO, APPARECCHIO | - | - | B | AOR - Potenza
| C.8872 | TESTA LETTO, APPARECCHIO | - | - | B | AOR - Potenza
| C.8873 | TESTA LETTO, APPARECCHIO | - | - | B | AOR - Potenza
| C.8874 | TESTA LETTO, APPARECCHIO | - | - | B | AOR - Potenza
| C.8875 | TESTA LETTO, APPARECCHIO | - | - | B | AOR - Potenza
| C.8876 | TESTA LETTO, APPARECCHIO | - | - | B | AOR - Potenza
| C.8877 | TESTA LETTO, APPARECCHIO | - | - | B | AOR - Potenza
| C.8878 | TESTA LETTO, APPARECCHIO | - | - | B | AOR - Potenza
| C.8879 | TESTA LETTO, APPARECCHIO | - | - | B | AOR - Potenza
| C.8880 | TESTA LETTO, APPARECCHIO | - | - | B | AOR - Potenza
| C.8881 | TESTA LETTO, APPARECCHIO | - | - | B | AOR - Potenza
| C.8882 | TESTA LETTO, APPARECCHIO | - | - | B | AOR - Potenza
| C.8883 | TESTA LETTO, APPARECCHIO | - | - | B | AOR - Potenza
| C.8884 | TESTA LETTO, APPARECCHIO | - | - | B | AOR - Potenza
| C.8885 | TESTA LETTO, APPARECCHIO | - | - | B | AOR - Potenza
| C.8886 | TESTA LETTO, APPARECCHIO | - | - | B | AOR - Potenza
| C.8887 | TESTA LETTO, APPARECCHIO | - | - | B | AOR - Potenza
| C.8888 | TESTA LETTO, APPARECCHIO | - | - | B | AOR - Potenza
| C.8889 | TESTA LETTO, APPARECCHIO | - | - | B | AOR - Potenza
| C.8890 | TESTA LETTO, APPARECCHIO | - | - | B | AOR - Potenza
| C.8891 | TESTA LETTO, APPARECCHIO | - | - | B | AOR - Potenza
| C.8892 | TESTA LETTO, APPARECCHIO | - | - | B | AOR - Potenza
| C.8893 | TESTA LETTO, APPARECCHIO | - | - | B | AOR - Potenza
| C.8894 | TESTA LETTO, APPARECCHIO | - | - | B | AOR - Potenza
| C.8895 | TESTA LETTO, APPARECCHIO | - | - | B | AOR - Potenza
| C.8896 | TESTA LETTO, APPARECCHIO | - | - | B | AOR - Potenza
| C.8897 | TESTA LETTO, APPARECCHIO | - | - | B | AOR - Potenza
| C.8898 | TESTA LETTO, APPARECCHIO | - | - | B | AOR - Potenza
| C.8899 | TESTA LETTO, APPARECCHIO | - | - | B | AOR - Potenza
| C.8900 | TESTA LETTO, APPARECCHIO | - | - | B | AOR - Potenza
| C.8901 | TESTA LETTO, APPARECCHIO | - | - | B | AOR - Potenza
| C.8902 | TESTA LETTO, APPARECCHIO | - | - | B | AOR - Potenza
| C.8903 | TESTA LETTO, APPARECCHIO | - | - | B | AOR - Potenza
| C.8904 | TESTA LETTO, APPARECCHIO | - | - | B | AOR - Potenza
| C.8905 | TESTA LETTO, APPARECCHIO | - | - | B | AOR - Potenza
| C.8906 | TESTA LETTO, APPARECCHIO | - | - | B | AOR - Potenza
| C.8907 | TESTA LETTO, APPARECCHIO | - | - | B | AOR - Potenza
| C.8908 | TESTA LETTO, APPARECCHIO | - | - | B | AOR - Potenza
| C.8909 | TESTA LETTO, APPARECCHIO | - | - | B | AOR - Potenza
| C.8910 | TESTA LETTO, APPARECCHIO | - | - | B | AOR - Potenza
| C.8911 | TESTA LETTO, APPARECCHIO | - | - | B | AOR - Potenza
| C.8912 | TESTA LETTO, APPARECCHIO | - | - | B | AOR - Potenza
| C.8913 | TESTA LETTO, APPARECCHIO | - | - | B | AOR - Potenza
| C.8914 | TESTA LETTO, APPARECCHIO | - | - | B | AOR - Potenza
| C.8915 | TESTA LETTO, APPARECCHIO | - | - | B | AOR - Potenza
| C.8916 | TESTA LETTO, APPARECCHIO | - | - | B | AOR - Potenza
| C.8917 | TESTA LETTO, APPARECCHIO | - | - | B | AOR - Potenza
| C.8918 | TESTA LETTO, APPARECCHIO | - | - | B | AOR - Potenza
| C.8919 | TESTA LETTO, APPARECCHIO | - | - | B | AOR - Potenza
| C.8920 | TESTA LETTO, APPARECCHIO | - | - | B | AOR - Potenza
| C.8921 | TESTA LETTO, APPARECCHIO | - | - | B | AOR - Potenza
| C.8922 | TESTA LETTO, APPARECCHIO | - | - | B | AOR - Potenza
| C.8923 | TESTA LETTO, APPARECCHIO | - | - | B | AOR - Potenza
| C.8924 | TESTA LETTO, APPARECCHIO | - | - | B | AOR - Potenza
| C.8925 | TESTA LETTO, APPARECCHIO | - | - | B | AOR - Potenza
| C.8926 | TESTA LETTO, APPARECCHIO | - | - | B | AOR - Potenza
| C.8927 | TESTA LETTO, APPARECCHIO | - | - | B | AOR - Potenza
| C.8928 | TESTA LETTO, APPARECCHIO | - | - | B | AOR - Potenza
| C.8929 | TESTA LETTO, APPARECCHIO | - | - | B | AOR - Potenza
| C.8930 | TESTA LETTO, APPARECCHIO | - | - | B | AOR - Potenza
| C.8931 | TESTA LETTO, APPARECCHIO | - | - | B | AOR - Potenza
| C.8932 | TESTA LETTO, APPARECCHIO | - | - | B | AOR - Potenza
| C.8933 | TESTA LETTO, APPARECCHIO | - | - | B | AOR - Potenza
| C.8934 | TESTA LETTO, APPARECCHIO | - | - | B | AOR - Potenza
| C.8935 | TESTA LETTO, APPARECCHIO | - | - | B | AOR - Potenza
| C.8936 | TESTA LETTO, APPARECCHIO | - | - | B | AOR - Potenza
| C.8937 | TESTA LETTO, APPARECCHIO | - | - | B | AOR - Potenza
| C.8938 | TESTA LETTO, APPARECCHIO | - | - | B | AOR - Potenza
| C.8939 | TESTA LETTO, APPARECCHIO | - | - | B | AOR - Potenza
| C.8940 | TESTA LETTO, APPARECCHIO | - | - | B | AOR - Potenza
| C.8941 | TESTA LETTO, APPARECCHIO | - | - | B | AOR - Potenza
| C.8942 | TESTA LETTO, APPARECCHIO | - | - | B | AOR - Potenza
| C.8943 | TESTA LETTO, APPARECCHIO | - | - | B | AOR - Potenza
| C.8944 | TESTA LETTO, APPARECCHIO | - | - | B | AOR - Potenza
| C.8945 | TESTA LETTO, APPARECCHIO | - | - | B | AOR - Potenza
| C.8946 | TESTA LETTO, APPARECCHIO | - | - | B | AOR - Potenza
| C.8947 | TESTA LETTO, APPARECCHIO | - | - | B | AOR - Potenza
| C.8948 | TESTA LETTO, APPARECCHIO | - | - | B | AOR - Potenza
| C.8949 | TESTA LETTO, APPARECCHIO | - | - | B | AOR - Potenza
| C.8950 | TESTA LETTO, APPARECCHIO | - | - | B | AOR - Potenza
| C.8951 | TESTA LETTO, APPARECCHIO | - | - | B | AOR - Potenza
| C.8952 | TESTA LETTO, APPARECCHIO | - | - | B | AOR - Potenza
| C.8953 | TESTA LETTO, APPARECCHIO | - | - | B | AOR - Potenza
| C.8954 | TESTA LETTO, APPARECCHIO | - | - | B | AOR - Potenza
| C.8955 | TESTA LETTO, APPARECCHIO | - | - | B | AOR - Potenza
| C.8956 | TESTA LETTO, APPARECCHIO | - | - | B | AOR - Potenza
| C.8957 | TESTA LETTO, APPARECCHIO | - | - | B | AOR - Potenza
| C.8958 | TESTA LETTO, APPARECCHIO | - | - | B | AOR - Potenza
| C.8959 | TESTA LETTO, APPARECCHIO | - | - | B | AOR - Potenza
| C.8960 | TESTA LETTO, APPARECCHIO | - | - | B | AOR - Potenza
| C.8961 | TESTA LETTO, APPARECCHIO | - | - | B | AOR - Potenza
| C.8962 | TESTA LETTO, APPARECCHIO | - | - | B | AOR - Potenza
| C.8963 | TESTA LETTO, APPARECCHIO | - | - | B | AOR - Potenza
| C.8964 | TESTA LETTO, APPARECCHIO | - | - | B | AOR - Potenza
| C.8965 | TESTA LETTO, APPARECCHIO | - | - | B | AOR - Potenza
| C.8966 | TESTA LETTO, APPARECCHIO | - | - | B | AOR - Potenza
| C.8967 | TESTA LETTO, APPARECCHIO | - | - | B | AOR - Potenza
| C.8968 | TESTA LETTO, APPARECCHIO | - | - | B | AOR - Potenza
| C.8969 | TESTA LETTO, APPARECCHIO | - | - | B | AOR - Potenza
| C.8970 | TESTA LETTO, APPARECCHIO | - | - | B | AOR - Potenza
| C.8971 | TESTA LETTO, APPARECCHIO | - | - | B | AOR - Potenza
| C.8972 | TESTA LETTO, APPARECCHIO | - | - | B | AOR - Potenza
| C.8973 | TESTA LETTO, APPARECCHIO | - | - | B | AOR - Potenza
| C.8974 | TESTA LETTO, APPARECCHIO | - | - | B | AOR - Potenza
| C.8975 | TESTA LETTO, APPARECCHIO | - | - | B | AOR - Potenza
| C.8976 | TESTA LETTO, APPARECCHIO | - | - | B | AOR - Potenza
| C.8977 | TESTA LETTO, APPARECCHIO | - | - | B | AOR - Potenza
| C.8978 | TESTA LETTO, APPARECCHIO | - | - | B | AOR - Potenza
| C.8979 | TESTA LETTO, APPARECCHIO | - | - | B | AOR - Potenza
| C.8980 | TESTA LETTO, APPARECCHIO | - | - | B | AOR - Potenza
| C.8981 | TESTA LETTO, APPARECCHIO | - | - | B | AOR - Potenza
| C.8982 | TESTA LETTO, APPARECCHIO | - | - | B | AOR - Potenza
| C.8983 | TESTA LETTO, APPARECCHIO | - | - | B | AOR - Potenza
| C.8984 | TESTA LETTO, APPARECCHIO | - | - | B | AOR - Potenza
| C.8985 | TESTA LETTO, APPARECCHIO | - | - | B | AOR - Potenza
| C.8986 | TESTA LETTO, APPARECCHIO | - | - | B | AOR - Potenza
| C.8987 | TESTA LETTO, APPARECCHIO | - | - | B | AOR - Potenza
| C.8988 | TESTA LETTO, APPARECCHIO | - | - | B | AOR - Potenza
| C.8989 | TESTA LETTO, APPARECCHIO | - | - | B | AOR - Potenza
| C.8990 | TESTA LETTO, APPARECCHIO | - | - | B | AOR - Potenza
| C.8991 | TESTA LETTO, APPARECCHIO | - | - | B | AOR - Potenza
| C.8992 | TESTA LETTO, APPARECCHIO | - | - | B | AOR - Potenza
| C.8993 | TESTA LETTO, APPARECCHIO | - | - | B | AOR - Potenza
| C.8994 | TESTA LETTO, APPARECCHIO | - | - | B | AOR - Potenza
| C.8995 | TESTA LETTO, APPARECCHIO | - | - | B | AOR - Potenza
| C.8996 | TESTA LETTO, APPARECCHIO | - | - | B | AOR - Potenza
| C.8997 | TESTA LETTO, APPARECCHIO | - | - | B | AOR - Potenza
| C.8998 | TESTA LETTO, APPARECCHIO | - | - | B | AOR - Potenza
| C.8999 | TESTA LETTO, APPARECCHIO | - | - | B | AOR - Potenza
| C.9000 | TESTA LETTO, APPARECCHIO | - | - | B | AOR - Potenza
| C.9001 | TESTA LETTO, APPARECCHIO | - | - | B | AOR - Potenza
| C.9002 | TESTA LETTO, APPARECCHIO | - | - | B | AOR - Potenza
| C.9003 | TESTA LETTO, APPARECCHIO | - | - | B | AOR - Potenza
| C.9004 | TESTA LETTO, APPARECCHIO | - | - | B | AOR - Potenza
| C.9005 | TESTA LETTO, APPARECCHIO | - | - | B | AOR - Potenza
| C.9006 | TESTA LETTO, APPARECCHIO | - | - | B | AOR - Potenza
| C.9007 | TESTA LETTO, APPARECCHIO | - | - | B | AOR - Potenza
| C.9008 | TESTA LETTO, APPARECCHIO | - | - | B | AOR - Potenza
| C.9009 | TESTA LETTO, APPARECCHIO | - | - | B | AOR - Potenza
| C.9010 | TESTA LETTO, APPARECCHIO | - | - | B | AOR - Potenza
| C.9011 | TESTA LETTO, APPARECCHIO | - | - | B | AOR - Potenza
| C.9012 | TESTA LETTO, APPARECCHIO | - | - | B | AOR - Potenza
| C.9013 | TESTA LETTO, APPARECCHIO | - | - | B | AOR - Potenza
| C.9014 | TESTA LETTO, APPARECCHIO | - | - | B | AOR - Potenza
| C.9015 | TESTA LETTO, APPARECCHIO | - | - | B | AOR - Potenza
| C.9016 | TESTA LETTO, APPARECCHIO | - | - | B | AOR - Potenza
| C.9017 | TESTA LETTO, APPARECCHIO | - | - | B | AOR - Potenza
| C.9018 | TESTA LETTO, APPARECCHIO | - | - | B | AOR - Potenza
| C.9019 | TESTA LETTO, APPARECCHIO | - | - | B | AOR - Potenza
| C.9020 | TESTA LETTO, APPARECCHIO | - | - | B | AOR - Potenza
| C.9021 | TESTA LETTO, APPARECCHIO | - | - | B | AOR - Potenza
| C.9022 | TESTA LETTO, APPARECCHIO | - | - | B | AOR - Potenza
| C.9023 | TESTA LETTO, APPARECCHIO | - | - | B | AOR - Potenza
| C.9024 | TESTA LETTO, APPARECCHIO | - | - | B | AOR - Potenza
| C.9025 | TESTA LETTO, APPARECCHIO | - | - | B | AOR - Potenza
| C.9026 | TESTA LETTO, APPARECCHIO | - | - | B | AOR - Potenza
| C.9027 | TESTA LETTO, APPARECCHIO | - | - | B | AOR - Potenza
| C.9028 | TESTA LETTO, APPARECCHIO | - | - | B | AOR - Potenza
| C.9029 | TESTA LETTO, APPARECCHIO | - | - | B | AOR - Potenza
| C.9030 | TESTA LETTO, APPARECCHIO | - | - | B | AOR - Potenza
| C.9031 | TESTA LETTO, APPARECCHIO | - | - | B | AOR - Potenza
| C.9032 | TESTA LETTO, APPARECCHIO | - | - | B | AOR - Potenza
| C.9033 | TESTA LETTO, APPARECCHIO | - | - | B | AOR - Potenza
| C.9034 | TESTA LETTO, APPARECCHIO | - | - | B | AOR - Potenza
| C.9035 | TESTA LETTO, APPARECCHIO | - | - | B | AOR - Potenza
| C.9036 | TESTA LETTO, APPARECCHIO | - | - | B | AOR - Potenza
| C.9037 | TESTA LETTO, APPARECCHIO | - | - | B | AOR - Potenza
| C.9038 | TESTA LETTO, APPARECCHIO | - | - | B | AOR - Potenza
| C.9039 | TESTA LETTO, APPARECCHIO | - | - | B | AOR - Potenza
| C.9040 | TESTA LETTO, APPARECCHIO | - | - | B | AOR - Potenza
| C.9041 | TESTA LETTO, APPARECCHIO | - | - | B | AOR - Potenza
| C.9042 | TESTA LETTO, APPARECCHIO | - | - | B | AOR - Potenza
| C.9043 | TESTA LETTO, APPARECCHIO | - | - | B | AOR - Potenza
| C.9044 | TESTA LETTO, APPARECCHIO | - | - | B | AOR - Potenza
| C.9045 | TESTA LETTO, APPARECCHIO | - | - | B | AOR - Potenza
| C.9046 | TESTA LETTO, APPARECCHIO | - | - | B | AOR - Potenza
| C.9047 | TESTA LETTO, APPARECCHIO | - | - | B | AOR - Potenza
| C.9048 | TESTA LETTO, APPARECCHIO | - | - | B | AOR - Potenza
| C.9049 | TESTA LETTO, APPARECCHIO | - | - | B | AOR - Potenza
| C.9050 | TESTA LETTO, APPARECCHIO | - | - | B | AOR - Potenza
| C.9051 | TESTA LETTO, APPARECCHIO | - | - | B | AOR - Potenza
| C.9052 | TESTA LETTO, APPARECCHIO | - | - | B | AOR - Potenza
| C.9053 | TESTA LETTO, APPARECCHIO | - | - | B | AOR - Potenza
| C.9054 | TESTA LETTO, APPARECCHIO | - | - | B | AOR - Potenza
| C.9055 | TESTA LETTO, APPARECCHIO | - | - | B | AOR - Potenza
| C.9056 | TESTA LETTO, APPARECCHIO | - | - | B | AOR - Potenza
| C.9057 | TESTA LETTO, APPARECCHIO | - | - | B | AOR - Potenza
| C.9058 | TESTA LETTO, APPARECCHIO | - | - | B | AOR - Potenza
| C.9059 | TESTA LETTO, APPARECCHIO | - | - | B | AOR - Potenza
| C.9060 | TESTA LETTO, APPARECCHIO | - | - | B | AOR - Potenza
| C.9061 | TESTA LETTO, APPARECCHIO | - | - | B | AOR - Potenza
| C.9062 | TESTA LETTO, APPARECCHIO | - | - | B | AOR - Potenza
| C.9063 | TESTA LETTO, APPARECCHIO | - | - | B | AOR - Potenza
| C.9064 | TESTA LETTO, APPARECCHIO | - | - | B | AOR - Potenza
| C.9065 | TESTA LETTO, APPARECCHIO | - | - | B | AOR - Potenza
| C.9066 | TESTA LETTO, APPARECCHIO | - | - | B | AOR - Potenza
| C.9067 | TESTA LETTO, APPARECCHIO | - | - | B | AOR - Potenza
| C.9068 | TESTA LETTO, APPARECCHIO | - | - | B | AOR - Potenza
| C.9069 | TESTA LETTO, APPARECCHIO | - | - | B | AOR - Potenza
| C.9070 | TESTA LETTO, APPARECCHIO | - | - | B | AOR - Potenza
| C.9071 | TESTA LETTO, APPARECCHIO | - | - | B | AOR - Potenza
| C.9072 | TESTA LETTO, APPARECCHIO | - | - | B | AOR - Potenza
| C.9073 | TESTA LETTO, APPARECCHIO | - | - | B | AOR - Potenza
| C.9074 | TESTA LETTO, APPARECCHIO | - | - | B | AOR - Potenza
| C.9075 | TESTA LETTO, APPARECCHIO | - | - | B | AOR - Potenza
| C.9076 | TESTA LETTO, APPARECCHIO | - | - | B | AOR - Potenza
| C.9077 | TESTA LETTO, APPARECCHIO | - | - | B | AOR - Potenza
| C.9078 | TESTA LETTO, APPARECCHIO | - | - | B | AOR - Potenza
| C.9079 | TESTA LETTO, APPARECCHIO | - | - | B | AOR - Potenza
| C.9080 | TESTA LETTO, APPARECCHIO | - | - | B | AOR - Potenza
| C.9081 | TESTA LETTO, APPARECCHIO | - | - | B | AOR - Potenza
| C.9082 | TESTA LETTO, APPARECCHIO | - | - | B | AOR - Potenza
| C.9083 | TESTA LETTO, APPARECCHIO | - | - | B | AOR - Potenza
| C.9084 | TESTA LETTO, APPARECCHIO | - | - | B | AOR - Potenza
| C.9085 | TESTA LETTO, APPARECCHIO | - | - | B | AOR - Potenza
| C.9086 | TESTA LETTO, APPARECCHIO | - | - | B | AOR - Potenza
| C.9087 | TESTA LETTO, APPARECCHIO | - | - | B | AOR - Potenza
| C.9088 | TESTA LETTO, APPARECCHIO | - | - | B | AOR - Potenza
| C.9089 | TESTA LETTO, APPARECCHIO | - | - | B | AOR - Potenza
| C.9090 | TESTA LETTO, APPARECCHIO | - | - | B | AOR - Potenza
| C.9091 | TESTA LETTO, APPARECCHIO | - | - | B | AOR - Potenza
| C.9092 | TESTA LETTO, APPARECCHIO | - | - | B | AOR - Potenza
| C.9093 | TESTA LETTO, APPARECCHIO | - | - | B | AOR - Potenza
| C.9094 | TESTA LETTO, APPARECCHIO | - | - | B | AOR - Potenza
| C.9095 | TESTA LETTO, APPARECCHIO | - | - | B | AOR - Potenza
| C.9096 | TESTA LETTO, APPARECCHIO | - | - | B | AOR - Potenza
| C.9097 | TESTA LETTO, APPARECCHIO | - | - | B | AOR - Potenza
| C.9098 | TESTA LETTO, APPARECCHIO | - | - | B | AOR - Potenza
| C.9099 | TESTA LETTO, APPARECCHIO | - | - | B | AOR - Potenza
| C.9100 | TESTA LETTO, APPARECCHIO | - | - | B | AOR - Potenza
| C.9101 | TESTA LETTO, APPARECCHIO | - | - | B | AOR - Potenza
| C.9102 | TESTA LETTO, APPARECCHIO | - | - | B | AOR - Potenza
| C.9103 | TESTA LETTO, APPARECCHIO | - | - | B | AOR - Potenza
| C.9104 | TESTA LETTO, APPARECCHIO | - | - | B | AOR - Potenza
| C.9105 | TESTA LETTO, APPARECCHIO | - | - | B | AOR - Potenza
| C.9106 | TESTA LETTO, APPARECCHIO | - | - | B | AOR - Potenza
| C.9107 | TESTA LETTO, APPARECCHIO | - | - | B | AOR - Potenza
| C.9108 | TESTA LETTO, APPARECCHIO | - | - | B | AOR - Potenza
| C.9109 | TESTA LETTO, APPARECCHIO | - | - | B | AOR - Potenza
| C.9110 | TESTA LETTO, APPARECCHIO | - | - | B | AOR - Potenza
| C.9111 | TESTA LETTO, APPARECCHIO | - | - | B | AOR - Potenza
| C.9112 | TESTA LETTO, APPARECCHIO | - | - | B | AOR - Potenza
| C.9113 | TESTA LETTO, APPARECCHIO | - | - | B | AOR - Potenza
| C.9114 | TESTA LETTO, APPARECCHIO | - | - | B | AOR - Potenza
| C.9115 | TESTA LETTO, APPARECCHIO | - | - | B | AOR - Potenza
| C.9116 | TESTA LETTO, APPARECCHIO | - | - | B | AOR - Potenza
| C.9117 | TESTA LETTO, APPARECCHIO | - | - | B | AOR - Potenza
| C.9118 | TESTA LETTO, APPARECCHIO | - | - | B | AOR - Potenza
| C.9119 | TESTA LETTO, APPARECCHIO | - | - | B | AOR - Potenza
| C.9120 | TESTA LETTO, APPARECCHIO | - | - | B | AOR - Potenza
| C.9121 | TESTA LETTO, APPARECCHIO | - | - | B | AOR - Potenza
| C.9122 | TESTA LETTO, APPARECCHIO | - | - | B | AOR - Potenza
| C.9123 | TESTA LETTO, APPARECCHIO | - | - | B | AOR - Potenza
| C.9124 | TESTA LETTO, APPARECCHIO | - | - | B | AOR - Potenza
| C.9125 | TESTA LETTO, APPARECCHIO | - | - | B | AOR - Potenza
| C.9126 | TESTA LETTO, APPARECCHIO | - | - | B | AOR - Potenza
| C.9127 | TESTA LETTO, APPARECCHIO | - | - | B | AOR - Potenza
| C.9128 | TESTA LETTO, APPARECCHIO | - | - | B | AOR - Potenza
| C.9129 | TESTA LETTO, APPARECCHIO | - | - | B | AOR - Potenza
| C.9130 | TESTA LETTO, APPARECCHIO | - | - | B | AOR - Potenza
| C.9131 | TESTA LETTO, APPARECCHIO | - | - | B | AOR - Potenza
| C.9132 | TESTA LETTO, APPARECCHIO | - | - | B | AOR - Potenza
| C.9133 | TESTA LETTO, APPARECCHIO | - | - | B | AOR - Potenza
| C.9134 | TESTA LETTO, APPARECCHIO | - | - | B | AOR - Potenza
| C.9135 | TESTA LETTO, APPARECCHIO | - | - | B | AOR - Potenza
| C.9136 | TESTA LETTO, APPARECCHIO | - | - | B | AOR - Potenza
| C.9137 | TESTA LETTO, APPARECCHIO | - | - | B | AOR - Potenza
| C.9138 | TESTA LETTO, APPARECCHIO | - | - | B | AOR - Potenza
| C.9139 | TESTA LETTO, APPARECCHIO | - | - | B | AOR - Potenza
| C.9140 | TESTA LETTO, APPARECCHIO | - | - | B | AOR - Potenza
| C.9141 | TESTA LETTO, APPARECCHIO | - | - | B | AOR - Potenza
| C.9142 | TESTA LETTO, APPARECCHIO | - | - | B | AOR - Potenza
| C.9143 | TESTA LETTO, APPARECCHIO | - | - | B | AOR - Potenza
| C.9144 | TESTA LETTO, APPARECCHIO | - | - | B | AOR - Potenza
| C.9145 | TESTA LETTO, APPARECCHIO | - | - | B | AOR - Potenza
| C.9146 | TESTA LETTO, APPARECCHIO | - | - | B | AOR - Potenza
| C.9147 | TESTA LETTO, APPARECCHIO | - | - | B | AOR - Potenza
| C.9148 | TESTA LETTO, APPARECCHIO | - | - | B | AOR - Potenza
| C.9149 | TESTA LETTO, APPARECCHIO | - | - | B | AOR - Potenza
| C.9150 | TESTA LETTO, APPARECCHIO | - | - | B | AOR - Potenza
| C.9151 | TESTA LETTO, APPARECCHIO | - | - | B | AOR - Potenza
| C.9152 | TESTA LETTO, APPARECCHIO | - | - | B | AOR - Potenza
| C.9153 | TESTA LETTO, APPARECCHIO | - | - | B | AOR - Potenza
| C.9154 | TESTA LETTO, APPARECCHIO | - | - | B | AOR - Potenza
| C.9155 | TESTA LETTO, APPARECCHIO | - | - | B | AOR - Potenza
| C.9156 | TESTA LETTO, APPARECCHIO | - | - | B | AOR - Potenza
| C.9157 | TESTA LETTO, APPARECCHIO | - | - | B | AOR - Potenza
| C.9158 | TESTA LETTO, APPARECCHIO | - | - | B | AOR - Potenza
| C.9159 | TESTA LETTO, APPARECCHIO | - | - | B | AOR - Potenza
| C.9160 | TESTA LETTO, APPARECCHIO | - | - | B | AOR - Potenza
| C.9161 | TESTA LETTO, APPARECCHIO | - | - | B | AOR - Potenza
| C.9162 | TESTA LETTO, APPARECCHIO | - | - | B | AOR - Potenza
| C.9163 | TESTA LETTO, APPARECCHIO | - | - | B | AOR - Potenza
| C.9164 | TESTA LETTO, APPARECCHIO | - | - | B | AOR - Potenza
| C.9165 | TESTA LETTO, APPARECCHIO | - | - | B | AOR - Potenza
| C.9166 | TESTA LETTO, APPARECCHIO | - | - | B | AOR - Potenza
| C.9167 | TESTA LETTO, APPARECCHIO | - | - | B | AOR - Potenza
| C.9168 | TESTA LETTO, APPARECCHIO | - | - | B | AOR - Potenza
| C.9169 | TESTA LETTO, APPARECCHIO | - | - | B | AOR - Potenza
| C.9170 | TESTA LETTO, APPARECCHIO | - | - | B | AOR - Potenza
| C.9171 | TESTA LETTO, APPARECCHIO | - | - | B | AOR - Potenza
| C.9172 | TESTA LETTO, APPARECCHIO | - | - | B | AOR - Potenza
| C.9173 | TESTA LETTO, APPARECCHIO | - | - | B | AOR - Potenza
| C.9174 | TESTA LETTO, APPARECCHIO | - | - | B | AOR - Potenza
| C.9175 | TESTA LETTO, APPARECCHIO | - | - | B | AOR - Potenza
| C.9176 | TESTA LETTO, APPARECCHIO | - | - | B | AOR - Potenza
| C.9177 | TESTA LETTO, APPARECCHIO | - | - | B | AOR - Potenza
| C.9178 | TESTA LETTO, APPARECCHIO | - | - | B | AOR - Potenza
| C.9179 | TESTA LETTO, APPARECCHIO | - | - | B | AOR - Potenza
| C.9180 | TESTA LETTO, APPARECCHIO | - | - | B | AOR - Potenza
| C.9181 | TESTA LETTO, APPARECCHIO | - | - | B | AOR - Potenza
| C.9182 | TESTA LETTO, APPARECCHIO | - | - | B | AOR - Potenza
| C.9183 | TESTA LETTO, APPARECCHIO | - | - | B | AOR - Potenza
| C.9184 | TESTA LETTO, APPARECCHIO | - | - | B | AOR - Potenza
| C.9185 | TESTA LETTO, APPARECCHIO | - | - | B | AOR - Potenza
| C.9186 | TESTA LETTO, APPARECCHIO | - | - | B | AOR - Potenza
| C.9187 | TESTA LETTO, APPARECCHIO | - | - | B | AOR - Potenza
| C.9188 | TESTA LETTO, APPARECCHIO | - | - | B | AOR - Potenza
| C.9189 | TESTA LETTO, APPARECCHIO | - | - | B | AOR - Potenza
| C.9190 | TESTA LETTO, APPARECCHIO | - | - | B | AOR - Potenza
| C.9191 | TESTA LETTO, APPARECCHIO | - | - | B | AOR - Potenza
| C.9192 | TESTA LETTO, APPARECCHIO | - | - | B | AOR - Potenza
| C.9193 | TESTA LETTO, APPARECCHIO | - | - | B | AOR - Potenza
| C.9194 | TESTA LETTO, APPARECCHIO | - | - | B | AOR - Potenza
| C.9195 | TESTA LETTO, APPARECCHIO | - | - | B | AOR - Potenza
| C.9196 | TESTA LETTO, APPARECCHIO | - | - | B | AOR - Potenza
| C.9197 | TESTA LETTO, APPARECCHIO | - | - | B | AOR - Potenza
| C.9198 | TESTA LETTO, APPARECCHIO | - | - | B | AOR - Potenza
| C.9199 | TESTA LETTO, APPARECCHIO | - | - | B | AOR - Potenza
| C.9200 | TESTA LETTO, APPARECCHIO | - | - | B | AOR - Potenza
| C.9201 | TESTA LETTO, APPARECCHIO | - | - | B | AOR - Potenza
| C.9202 | TESTA LETTO, APPARECCHIO | - | - | B | AOR - Potenza
| C.9203 | TESTA LETTO, APPARECCHIO | - | - | B | AOR - Potenza
| C.9204 | TESTA LETTO, APPARECCHIO | - | - | B | AOR - Potenza
| C.9205 | TESTA LETTO, APPARECCHIO | - | - | B | AOR - Potenza
| C.9206 | TESTA LETTO, APPARECCHIO | - | - | B | AOR - Potenza
| C.9207 | TESTA LETTO, APPARECCHIO | - | - | B | AOR - Potenza
| C.9208 | TESTA LETTO, APPARECCHIO | - | - | B | AOR - Potenza
| C.9209 | TESTA LETTO, APPARECCHIO | - | - | B | AOR - Potenza
| C.9210 | TESTA LETTO, APPARECCHIO | - | - | B | AOR - Potenza
| C.9211 | TESTA LETTO, APPARECCHIO | - | - | B | AOR - Potenza
| C.9212 | TESTA LETTO, APPARECCHIO | - | - | B | AOR - Potenza
| C.9213 | TESTA LETTO, APPARECCHIO | - | - | B | AOR - Potenza
| C.9214 | TESTA LETTO, APPARECCHIO | - | - | B | AOR - Potenza
| C.9215 | TESTA LETTO, APPARECCHIO | - | - | B | AOR - Potenza
| C.9216 | TESTA LETTO, APPARECCHIO | - | - | B | AOR - Potenza
| C.9217 | TESTA LETTO, APPARECCHIO | - | - | B | AOR - Potenza
| C.9218 | TESTA LETTO, APPARECCHIO | - | - | B | AOR - Potenza
| C.9219 | TESTA LETTO, APPARECCHIO | - | - | B | AOR - Potenza
| C.9220 | TESTA LETTO, APPARECCHIO | - | - | B | AOR - Potenza
| C.9221 | TESTA LETTO, APPARECCHIO | - | - | B | AOR - Potenza
| C.9222 | TESTA LETTO, APPARECCHIO | - | - | B | AOR - Potenza
| C.9223 | TESTA LETTO, APPARECCHIO | - | - | B | AOR - Potenza
| C.9224 | TESTA LETTO, APPARECCHIO | - | - | B | AOR - Potenza
| C.9225 | TESTA LETTO, APPARECCHIO | - | - | B | AOR - Potenza
| C.9226 | TESTA LETTO, APPARECCHIO | - | - | B | AOR - Potenza
| C.9227 | TESTA LETTO, APPARECCHIO | - | - | B | AOR - Potenza
| C.9228 | TESTA LETTO, APPARECCHIO | - | - | B | AOR - Potenza
| C.9229 | TESTA LETTO, APPARECCHIO | - | - | B | AOR - Potenza
| C.9230 | TESTA LETTO, APPARECCHIO | - | - | B | AOR - Potenza
| C.9231 | TESTA LETTO, APPARECCHIO | - | - | B | AOR - Potenza
| C.9232 | TESTA LETTO, APPARECCHIO | - | - | B | AOR - Potenza
| C.9233 | TESTA LETTO, APPARECCHIO | - | - | B | AOR - Potenza
| C.9234 | TESTA LETTO, APPARECCHIO | - | - | B | AOR - Potenza
| C.9235 | TESTA LETTO, APPARECCHIO | - | - | B | AOR - Potenza
| C.9236 | TESTA LETTO, APPARECCHIO | - | - | B | AOR - Potenza
| C.9237 | TESTA LETTO, APPARECCHIO | - | - | B | AOR - Potenza
| C.9238 | TESTA LETTO, APPARECCHIO | - | - | B | AOR - Potenza
| C.9239 | TESTA LETTO, APPARECCHIO | - | - | B | AOR - Potenza
| C.9240 | TESTA LETTO, APPARECCHIO | - | - | B | AOR - Potenza
| C.9241 | TESTA LETTO, APPARECCHIO | - | - | B | AOR - Potenza
| C.9242 | TESTA LETTO, APPARECCHIO | - | - | B | AOR - Potenza
| C.9243 | TESTA LETTO, APPARECCHIO | - | - | B | AOR - Potenza
| C.9244 | TESTA LETTO, APPARECCHIO | - | - | B | AOR - Potenza
| C.9245 | TESTA LETTO, APPARECCHIO | - | - | B | AOR - Potenza
| C.9246 | TESTA LETTO, APPARECCHIO | - | - | B | AOR - Potenza
| C.9247 | TESTA LETTO, APPARECCHIO | - | - | B | AOR - Potenza
| C.9248 | TESTA LETTO, APPARECCHIO | - | - | B | AOR - Potenza
| C.9249 | TESTA LETTO, APPARECCHIO | - | - | B | AOR - Potenza
| C.9250 | TESTA LETTO, APPARECCHIO | - | - | B | AOR - Potenza
| C.9251 | TESTA LETTO, APPARECCHIO | - | - | B | AOR - Potenza
| C.9252 | TESTA LETTO, APPARECCHIO | - | - | B | AOR - Potenza
| C.9253 | TESTA LETTO, APPARECCHIO | - | - | B | AOR - Potenza
| C.9254 | TESTA LETTO, APPARECCHIO | - | - | B | AOR - Potenza
| C.9255 | TESTA LETTO, APPARECCHIO | - | - | B | AOR - Potenza
| C.9256 | TESTA LETTO, APPARECCHIO | - | - | B | AOR - Potenza
| C.9257 | TESTA LETTO, APPARECCHIO | - | - | B | AOR - Potenza
| C.9258 | TESTA LETTO, APPARECCHIO | - | - | B | AOR - Potenza
| C.9259 | TESTA LETTO, APPARECCHIO | - | - | B | AOR - Potenza
| C.9260 | TESTA LETTO, APPARECCHIO | - | - | B | AOR - Potenza
| C.9261 | TESTA LETTO, APPARECCHIO | - | - | B | AOR - Potenza
| C.9262 | TESTA LETTO, APPARECCHIO | - | - | B | AOR - Potenza
| C.9263 | TESTA LETTO, APPARECCHIO | - | - | B | AOR - Potenza
| C.9264 | TESTA LETTO, APPARECCHIO | - | - | B | AOR - Potenza
| C.9265 | TESTA LETTO, APPARECCHIO | - | - | B | AOR - Potenza
| C.9266 | TESTA LETTO, APPARECCHIO | - | - | B | AOR - Potenza
| C.9267 | TESTA LETTO, APPARECCHIO | - | - | B | AOR - Potenza
| C.9268 | TESTA LETTO, APPARECCHIO | - | - | B | AOR - Potenza
| C.9269 | TESTA LETTO, APPARECCHIO | - | - | B | AOR - Potenza
| C.9270 | TESTA LETTO, APPARECCHIO | - | - | B | AOR - Potenza
| C.9271 | TESTA LETTO, APPARECCHIO | - | - | B | AOR - Potenza
| C.9272 | TESTA LETTO, APPARECCHIO | - | - | B | AOR - Potenza
| C.9273 | TESTA LETTO, APPARECCHIO | - | - | B | AOR - Potenza
| C.9274 | TESTA LETTO, APPARECCHIO | - | - | B | AOR - Potenza
| C.9275 | TESTA LETTO, APPARECCHIO | - | - | B | AOR - Potenza
| C.9276 | TESTA LETTO, APPARECCHIO | - | - | B | AOR - Potenza
| C.9277 | TESTA LETTO, APPARECCHIO | - | - | B | AOR - Potenza
| C.9278 | TESTA LETTO, APPARECCHIO | - | - | B | AOR - Potenza
| C.9279 | TESTA LETTO, APPARECCHIO | - | - | B | AOR - Potenza
| C.9280 | TESTA LETTO, APPARECCHIO | - | - | B | AOR - Potenza
| C.9281 | TESTA LETTO, APPARECCHIO | - | - | B | AOR - Potenza
| C.9282 | TESTA LETTO, APPARECCHIO | - | - | B | AOR - Potenza
| C.9283 | TESTA LETTO, APPARECCHIO | - | - | B | AOR - Potenza
| C.9284 | TESTA LETTO, APPARECCHIO | - | - | B | AOR - Potenza
| C.9285 | TESTA LETTO, APPARECCHIO | - | - | B | AOR - Potenza
| C.9286 | TESTA LETTO, APPARECCHIO | - | - | B | AOR - Potenza
| C.9287 | TESTA LETTO, APPARECCHIO | - | - | B | AOR - Potenza
| C.9288 | TESTA LETTO, APPARECCHIO | - | - | B | AOR - Potenza
| C.9289 | TESTA LETTO, APPARECCHIO | - | - | B | AOR - Potenza
| C.9290 | TESTA LETTO, APPARECCHIO | - | - | B | AOR - Potenza
| C.9291 | TESTA LETTO, APPARECCHIO | - | - | B | AOR - Potenza
| C.9292 | TESTA LETTO, APPARECCHIO | - | - | B | AOR - Potenza
| C.9293 | TESTA LETTO, APPARECCHIO | - | - | B | AOR - Potenza
| C.9294 | TESTA LETTO, APPARECCHIO | - | - | B | AOR - Potenza
| C.9295 | TESTA LETTO, APPARECCHIO | - | - | B | AOR - Potenza
| C.9296 | TESTA LETTO, APPARECCHIO | - | - | B | AOR - Potenza
| C.9297 | TESTA LETTO, APPARECCHIO | - | - | B | AOR - Potenza
| C.9298 | TESTA LETTO, APPARECCHIO | - | - | B | AOR - Potenza
| C.9299 | TESTA LETTO, APPARECCHIO | - | - | B | AOR - Potenza
| C.9300 | TESTA LETTO, APPARECCHIO | - | - | B | AOR - Potenza
| C.9301 | TESTA LETTO, APPARECCHIO | - | - | B | AOR - Potenza
| C.9302 | TESTA LETTO, APPARECCHIO | - | - | B | AOR - Potenza
| C.9303 | TESTA LETTO, APPARECCHIO | - | - | B | AOR - Potenza
| C.9304 | TESTA LETTO, APPARECCHIO | - | - | B | AOR - Potenza
| C.9305 | TESTA LETTO, APPARECCHIO | - | - | B | AOR - Potenza
| C.9306 | TESTA LETTO, APPARECCHIO | - | - | B | AOR - Potenza
| C.9307 | TESTA LETTO, APPARECCHIO | - | - | B | AOR - Potenza
| C.9308 | TESTA LETTO, APPARECCHIO | - | - | B | AOR - Potenza
| C.9309 | TESTA LETTO, APPARECCHIO | - | - | B | AOR - Potenza
| C.9310 | TESTA LETTO, APPARECCHIO | - | - | B | AOR - Potenza
| C.9311 | TESTA LETTO, APPARECCHIO | - | - | B | AOR - Potenza
| C.9312 | TESTA LETTO, APPARECCHIO | - | - | B | AOR - Potenza
| C.9313 | TESTA LETTO, APPARECCHIO | - | - | B | AOR - Potenza
| C.9314 | TESTA LETTO, APPARECCHIO | - | - | B | AOR - Potenza
| C.9315 | TESTA LETTO, APPARECCHIO | - | - | B | AOR - Potenza
| C.9316 | TESTA LETTO, APPARECCHIO | - | - | B | AOR - Potenza
| C.9317 | TESTA LETTO, APPARECCHIO | - | - | B | AOR - Potenza
| C.9318 | TESTA LETTO, APPARECCHIO | - | - | B | AOR - Potenza
| C.9319 | TESTA LETTO, APPARECCHIO | - | - | B | AOR - Potenza
| C.9320 | TESTA LETTO, APPARECCHIO | - | - | B | AOR - Potenza
| C.9321 | TESTA LETTO, APPARECCHIO | - | - | B | AOR - Potenza
| C.9322 | TESTA LETTO, APPARECCHIO | - | - | B | AOR - Potenza
| C.9323 | TESTA LETTO, APPARECCHIO | - | - | B | AOR - Potenza
| C.9324 | TESTA LETTO, APPARECCHIO | - | - | B | AOR - Potenza
| C.9325 | TESTA LETTO, APPARECCHIO | - | - | B | AOR - Potenza
| C.9326 | TESTA LETTO, APPARECCHIO | - | - | B | AOR - Potenza
| C.9327 | TESTA LETTO, APPARECCHIO | - | - | B | AOR - Potenza
| C.9328 | TESTA LETTO, APPARECCHIO | - | - | B | AOR - Potenza
| C.9329 | TESTA LETTO, APPARECCHIO | - | - | B | AOR - Potenza
| C.9330 | TESTA LETTO, APPARECCHIO | - | - | B | AOR - Potenza
| C.9331 | TESTA LETTO, APPARECCHIO | - | - | B | AOR - Potenza
| C.9332 | TESTA LETTO, APPARECCHIO | - | - | B | AOR - Potenza
| C.9333 | TESTA LETTO, APPARECCHIO | - | - | B | AOR - Potenza
| C.9334 | TESTA LETTO, APPARECCHIO | - | - | B | AOR - Potenza
| C.9335 | TESTA LETTO, APPARECCHIO | - | - | B | AOR - Potenza
| C.9336 | TESTA LETTO, APPARECCHIO | - | - | B | AOR - Potenza
| C.9337 | TESTA LETTO, APPARECCHIO | - | - | B | AOR - Potenza
| C.9338 | TESTA LETTO, APPARECCHIO | - | - | B | AOR - Potenza
| C.9339 | TESTA LETTO, APPARECCHIO | - | - | B | AOR - Potenza
| C.9340 | TESTA LETTO, APPARECCHIO | - | - | B | AOR - Potenza
| C.9341 | TESTA LETTO, APPARECCHIO | - | - | B | AOR - Potenza
| C.9342 | TESTA LETTO, APPARECCHIO | - | - | B | AOR - Potenza
| C.9343 | TESTA LETTO, APPARECCHIO | - | - | B | AOR - Potenza
| C.9344 | TESTA LETTO, APPARECCHIO | - | - | B | AOR - Potenza
| C.9345 | TESTA LETTO, APPARECCHIO | - | - | B | AOR - Potenza
| C.9346 | TESTA LETTO, APPARECCHIO | - | - | B | AOR - Potenza
| C.9347 | TESTA LETTO, APPARECCHIO | - | - | B | AOR - Potenza
| C.9348 | TESTA LETTO, APPARECCHIO | - | - | B | AOR - Potenza
| C.9349 | TESTA LETTO, APPARECCHIO | - | - | B | AOR - Potenza
| C.9350 | TESTA LETTO, APPARECCHIO | - | - | B | AOR - Potenza
| C.9351 | TESTA LETTO, APPARECCHIO | - | - | B | AOR - Potenza
| C.9352 | TESTA LETTO, APPARECCHIO | - | - | B | AOR - Potenza
| C.9353 | TESTA LETTO, APPARECCHIO | - | - | B | AOR - Potenza
| C.9354 | TESTA LETTO, APPARECCHIO | - | - | B | AOR - Potenza
| C.9355 | TESTA LETTO, APPARECCHIO | - | - | B | AOR - Potenza
| C.9356 | TESTA LETTO, APPARECCHIO | - | - | B | AOR - Potenza
| C.9357 | TESTA LETTO, APPARECCHIO | - | - | B | AOR - Potenza
| C.9358 | TESTA LETTO, APPARECCHIO | - | - | B | AOR - Potenza
| C.9359 | TESTA LETTO, APPARECCHIO | - | - | B | AOR - Potenza
| C.9360 | TESTA LETTO, APPARECCHIO | - | - | B | AOR - Potenza
| C.9361 | TESTA LETTO, APPARECCHIO | - | - | B | AOR - Potenza
| C.9362 | TESTA LETTO, APPARECCHIO | - | - | B | AOR - Potenza
| C.9363 | TESTA LETTO, APPARECCHIO | - | - | B | AOR - Potenza
| C.9364 | TESTA LETTO, APPARECCHIO | - | - | B | AOR - Potenza
| C.9365 | TESTA LETTO, APPARECCHIO | - | - | B | AOR - Potenza
| C.9366 | TESTA LETTO, APPARECCHIO | - | - | B | AOR - Potenza
| C.9367 | TESTA LETTO, APPARECCHIO | - | - | B | AOR - Potenza
| C.9368 | TESTA LETTO, APPARECCHIO | - | - | B | AOR - Potenza
| C.9369 | TESTA LETTO, APPARECCHIO | - | - | B | AOR - Potenza
| C.9370 | TESTA LETTO, APPARECCHIO | - | - | B | AOR - Potenza
| C.9371 | TESTA LETTO, APPARECCHIO | - | - | B | AOR - Potenza
| C.9372 | TESTA LETTO, APPARECCHIO | - | - | B | AOR - Potenza
| C.9373 | TESTA LETTO, APPARECCHIO | - | - | B | AOR - Potenza
| C.9374 | TESTA LETTO, APPARECCHIO | - | - | B | AOR - Potenza
| C.9375 | TESTA LETTO, APPARECCHIO | - | - | B | AOR - Potenza
| C.9376 | TESTA LETTO, APPARECCHIO | - | - | B | AOR - Potenza
| C.9377 | TESTA LETTO, APPARECCHIO | - | - | B | AOR - Potenza
| C.9378 | TESTA LETTO, APPARECCHIO | - | - | B | AOR - Potenza
| C.9379 | TESTA LETTO, APPARECCHIO | - | - | B | AOR - Potenza
| C.9380 | TESTA LETTO, APPARECCHIO | - | - | B | AOR - Potenza
| C.9381 | TESTA LETTO, APPARECCHIO | - | - | B | AOR - Potenza
| C.9382 | TESTA LETTO, APPARECCHIO | - | - | B | AOR - Potenza
| C.9383 | TESTA LETTO, APPARECCHIO | - | - | B | AOR - Potenza
| C.9384 | TESTA LETTO, APPARECCHIO | - | - | B | AOR - Potenza
| C.9385 | TESTA LETTO, APPARECCHIO | - | - | B | AOR - Potenza
| C.9386 | TESTA LETTO, APPARECCHIO | - | - | B | AOR - Potenza
| C.9387 | TESTA LETTO, APPARECCHIO | - | - | B | AOR - Potenza
| C.9388 | TESTA LETTO, APPARECCHIO | - | - | B | AOR - Potenza
| C.9389 | TESTA LETTO, APPARECCHIO | - | - | B | AOR - Potenza
| C.9390 | TESTA LETTO, APPARECCHIO | - | - | B | AOR - Potenza
| C.9391 | TESTA LETTO, APPARECCHIO | - | - | B | AOR - Potenza
| C.9392 | TESTA LETTO, APPARECCHIO | - | - | B | AOR - Potenza
| C.9393 | TESTA LETTO, APPARECCHIO | - | - | B | AOR - Potenza
| C.9394 | TESTA LETTO, APPARECCHIO | - | - | B | AOR - Potenza
| C.9395 | TESTA LETTO, APPARECCHIO | - | - | B | AOR - Potenza
| C.9396 | TESTA LETTO, APPARECCHIO | - | - | B | AOR - Potenza
| C.9397 | TESTA LETTO, APPARECCHIO | - | - | B | AOR - Potenza
| C.9398 | TESTA LETTO, APPARECCHIO | - | - | B | AOR - Potenza
| C.9399 | TESTA LETTO, APPARECCHIO | - | - | B | AOR - Potenza
| C.9400 | TESTA LETTO, APPARECCHIO | - | - | B | AOR - Potenza
| C.9401 | TESTA LETTO, APPARECCHIO | - | - | B | AOR - Potenza
| C.9402 | TESTA LETTO, APPARECCHIO | - | - | B | AOR - Potenza
| C.9403 | TESTA LETTO, APPARECCHIO | - | - | B | AOR - Potenza
| C.9404 | TESTA LETTO, APPARECCHIO | - | - | B | AOR - Potenza
| C.9405 | TESTA LETTO, APPARECCHIO | - | - | B | AOR - Potenza
| C.9406 | TESTA LETTO, APPARECCHIO | - | - | B | AOR - Potenza
| C.9407 | TESTA LETTO, APPARECCHIO | - | - | B | AOR - Potenza
| C.9408 | TESTA LETTO, APPARECCHIO | - | - | B | AOR - Potenza
| C.9409 | TESTA LETTO, APPARECCHIO | - | - | B | AOR - Potenza
| C.9410 | TESTA LETTO, APPARECCHIO | - | - | B | AOR - Potenza
| C.9411 | TESTA LETTO, APPARECCHIO | - | - | B | AOR - Potenza
| C.9412 | TESTA LETTO, APPARECCHIO | - | - | B | AOR - Potenza
| C.9413 | TESTA LETTO, APPARECCHIO | - | - | B | AOR - Potenza
| C.9414 | TESTA LETTO, APPARECCHIO | - | - | B | AOR - Potenza
| C.9415 | TESTA LETTO, APPARECCHIO | - | - | B | AOR - Potenza
| C.9416 | TESTA LETTO, APPARECCHIO | - | - | B | AOR - Potenza
| C.9417 | TESTA LETTO, APPARECCHIO | - | - | B | AOR - Potenza
| C.9418 | TESTA LETTO, APPARECCHIO | - | - | B | AOR - Potenza
| C.9419 | TESTA LETTO, APPARECCHIO | - | - | B | AOR - Potenza
| C.9420 | TESTA LETTO, APPARECCHIO | - | - | B | AOR - Potenza
| C.9421 | TESTA LETTO, APPARECCHIO | - | - | B | AOR - Potenza
| C.9422 | TESTA LETTO, APPARECCHIO | - | - | B | AOR - Potenza
| C.9423 | TESTA LETTO, APPARECCHIO | - | - | B | AOR - Potenza
| C.9424 | TESTA LETTO, APPARECCHIO | - | - | B | AOR - Potenza
| C.9425 | TESTA LETTO, APPARECCHIO | - | - | B | AOR - Potenza
| C.9426 | TESTA LETTO, APPARECCHIO | - | - | B | AOR - Potenza
| C.9427 | TESTA LETTO, APPARECCHIO | - | - | B | AOR - Potenza
| C.9428 | TESTA LETTO, APPARECCHIO | - | - | B | AOR - Potenza
| C.9429 | TESTA LETTO, APPARECCHIO | - | - | B | AOR - Potenza
| C.9430 | TESTA LETTO, APPARECCHIO | - | - | B | AOR - Potenza
| C.9431 | TESTA LETTO, APPARECCHIO | - | - | B | AOR - Potenza
| C.9432 | TESTA LETTO, APPARECCHIO | - | - | B | AOR - Potenza
| C.9433 | TESTA LETTO, APPARECCHIO | - | - | B | AOR - Potenza
| C.9434 | TESTA LETTO, APPARECCHIO | - | - | B | AOR - Potenza
| C.9435 | TESTA LETTO, APPARECCHIO | - | - | B | AOR - Potenza
| C.9436 | TESTA LETTO, APPARECCHIO | - | - | B | AOR - Potenza
| C.9437 | TESTA LETTO, APPARECCHIO | - | - | B | AOR - Potenza
| C.9438 | TESTA LETTO, APPARECCHIO | - | - | B | AOR - Potenza
| C.9439 | TESTA LETTO, APPARECCHIO | - | - | B | AOR - Potenza
| C.9440 | TESTA LETTO, APPARECCHIO | - | - | B | AOR - Potenza
| C.9441 | TESTA LETTO, APPARECCHIO | - | - | B | AOR - Potenza
| C.9442 | TESTA LETTO, APPARECCHIO | - | - | B | AOR - Potenza
| C.9443 | TESTA LETTO, APPARECCHIO | - | - | B | AOR - Potenza
| C.9444 | TESTA LETTO, APPARECCHIO | - | - | B | AOR - Potenza
| C.9445 | TESTA LETTO, APPARECCHIO | - | - | B | AOR - Potenza
| C.9446 | TESTA LETTO, APPARECCHIO | - | - | B | AOR - Potenza
| C.9447 | TESTA LETTO, APPARECCHIO | - | - | B | AOR - Potenza
| C.9448 | TESTA LETTO, APPARECCHIO | - | - | B | AOR - Potenza
| C.9449 | TESTA LETTO, APPARECCHIO | - | - | B | AOR - Potenza
| C.9450 | TESTA LETTO, APPARECCHIO | - | - | B | AOR - Potenza
| C.9451 | TESTA LETTO, APPARECCHIO | - | - | B | AOR - Potenza
| C.9452 | TESTA LETTO, APPARECCHIO | - | - | B | AOR - Potenza
| C.9453 | TESTA LETTO, APPARECCHIO | - | - | B | AOR - Potenza
| C.9454 | TESTA LETTO, APPARECCHIO | - | - | B | AOR - Potenza
| C.9455 | TESTA LETTO, APPARECCHIO | - | - | B | AOR - Potenza
| C.9456 | TESTA LETTO, APPARECCHIO | - | - | B | AOR - Potenza
| C.9457 | TESTA LETTO, APPARECCHIO | - | - | B | AOR - Potenza
| C.9458 | TESTA LETTO, APPARECCHIO | - | - | B | AOR - Potenza
| C.9459 | TESTA LETTO, APPARECCHIO | - | - | B | AOR - Potenza
| C.9460 | TESTA LETTO, APPARECCHIO | - | - | B | AOR - Potenza
| C.9461 | TESTA LETTO, APPARECCHIO | - | - | B | AOR - Potenza
| C.9462 | TESTA LETTO, APPARECCHIO | - | - | B | AOR - Potenza
| C.9463 | TESTA LETTO, APPARECCHIO | - | - | B | AOR - Potenza
| C.9464 | TESTA LETTO, APPARECCHIO | - | - | B | AOR - Potenza
| C.9465 | TESTA LETTO, APPARECCHIO | - | - | B | AOR - Potenza
| C.9466 | TESTA LETTO, APPARECCHIO | - | - | B | AOR - Potenza
| C.9467 | TESTA LETTO, APPARECCHIO | - | - | B | AOR - Potenza
| C.9468 | TESTA LETTO, APPARECCHIO | - | - | B | AOR - Potenza
| C.9469 | TESTA LETTO, APPARECCHIO | - | - | B | AOR - Potenza
| C.9470 | TESTA LETTO, APPARECCHIO | - | - | B | AOR - Potenza
| C.9471 | TESTA LETTO, APPARECCHIO | - | - | B | AOR - Potenza
| C.9472 | TESTA LETTO, APPARECCHIO | - | - | B | AOR - Potenza
| C.9473 | TESTA LETTO, APPARECCHIO | - | - | B | AOR - Potenza
| C.9474 | TESTA LETTO, APPARECCHIO | - | - | B | AOR - Potenza
| C.9475 | TESTA LETTO, APPARECCHIO | - | - | B | AOR - Potenza
| C.9476 | TESTA LETTO, APPARECCHIO | - | - | B | AOR - Potenza
| C.9477 | TESTA LETTO, APPARECCHIO | - | - | B | AOR - Potenza
| C.9478 | TESTA LETTO, APPARECCHIO | - | - | B | AOR - Potenza
| C.9479 | TESTA LETTO, APPARECCHIO | - | - | B | AOR - Potenza
| C.9480 | TESTA LETTO, APPARECCHIO | - | - | B | AOR - Potenza
| C.9481 | TESTA LETTO, APPARECCHIO | - | - | B | AOR - Potenza
| C.9482 | TESTA LETTO, APPARECCHIO | - | - | B | AOR - Potenza
| C.9483 | TESTA LETTO, APPARECCHIO | - | - | B | AOR - Potenza
| C.9484 | TESTA LETTO, APPARECCHIO | - | - | B | AOR - Potenza
| C.9485 | TESTA LETTO, APPARECCHIO | - | - | B | AOR - Potenza
| C.9486 | TESTA LETTO, APPARECCHIO | - | - | B | AOR - Potenza
| C.9487 | TESTA LETTO, APPARECCHIO | - | - | B | AOR - Potenza
| C.9488 | TESTA LETTO, APPARECCHIO | - | - | B | AOR - Potenza
| C.9489 | TESTA LETTO, APPARECCHIO | - | - | B | AOR - Potenza
| C.9490 | TESTA LETTO, APPARECCHIO | - | - | B | AOR - Potenza
| C.9491 | TESTA LETTO, APPARECCHIO | - | - | B | AOR - Potenza
| C.9492 | TESTA LETTO, APPARECCHIO | - | - | B | AOR - Potenza
| C.9493 | TESTA LETTO, APPARECCHIO | - | - | B | AOR - Potenza
| C.9494 | TESTA LETTO, APPARECCHIO | - | - | B | AOR - Potenza
| C.9495 | TESTA LETTO, APPARECCHIO | - | - | B | AOR - Potenza
| C.9496 | TESTA LETTO, APPARECCHIO | - | - | B | AOR - Potenza
| C.9497 | TESTA LETTO, APPARECCHIO | - | - | B | AOR - Potenza
| C.9498 | TESTA LETTO, APPARECCHIO | - | - | B | AOR - Potenza
| C.9499 | TESTA LETTO, APPARECCHIO | - | - | B | AOR - Potenza
| C.9500 | TESTA LETTO, APPARECCHIO | - | - | B | AOR - Potenza
| C.9501 | TESTA LETTO, APPARECCHIO | - | - | B | AOR - Potenza
| C.9502 | TESTA LETTO, APPARECCHIO | - | - | B | AOR - Potenza
| C.9503 | TESTA LETTO, APPARECCHIO | - | - | B | AOR - Potenza
| C.9504 | TESTA LETTO, APPARECCHIO | - | - | B | AOR - Potenza
| C.9505 | TESTA LETTO, APPARECCHIO | - | - | B | AOR - Potenza
| C.9506 | TESTA LETTO, APPARECCHIO | - | - | B | AOR - Potenza
| C.9507 | TESTA LETTO, APPARECCHIO | - | - | B | AOR - Potenza
| C.9508 | TESTA LETTO, APPARECCHIO | - | - | B | AOR - Potenza
| C.9509 | TESTA LETTO, APPARECCHIO | - | - | B | AOR - Potenza
| C.9510 | TESTA LETTO, APPARECCHIO | - | - | B | AOR - Potenza
| C.9511 | TESTA LETTO, APPARECCHIO | - | - | B | AOR - Potenza
| C.9512 | TESTA LETTO, APPARECCHIO | - | - | B | AOR - Potenza
| C.9513 | TESTA LETTO, APPARECCHIO | - | - | B | AOR - Potenza
| C.9514 | TESTA LETTO, APPARECCHIO | - | - | B | AOR - Potenza
| C.9515 | TESTA LETTO, APPARECCHIO | - | - | B | AOR - Potenza
| C.9516 | TESTA LETTO, APPARECCHIO | - | - | B | AOR - Potenza
| C.9517 | TESTA LETTO, APPARECCHIO | - | - | B | AOR - Potenza
| C.9518 | TESTA LETTO, APPARECCHIO | - | - | B | AOR - Potenza
| C.9519 | TESTA LETTO, APPARECCHIO | - | - | B | AOR - Potenza
| C.9520 | TESTA LETTO, APPARECCHIO | - | - | B | AOR - Potenza
| C.9521 | TESTA LETTO, APPARECCHIO | - | - | B | AOR - Potenza
| C.9522 | TESTA LETTO, APPARECCHIO | - | - | B | AOR - Potenza
| C.9523 | TESTA LETTO, APPARECCHIO | - | - | B | AOR - Potenza
| C.9524 | TESTA LETTO, APPARECCHIO | - | - | B | AOR - Potenza
| C.9525 | TESTA LETTO, APPARECCHIO | - | - | B | AOR - Potenza
| C.9526 | TESTA LETTO, APPARECCHIO | - | - | B | AOR - Potenza
| C.9527 | TESTA LETTO, APPARECCHIO | - | - | B | AOR - Potenza
| C.9528 | TESTA LETTO, APPARECCHIO | - | - | B | AOR - Potenza
| C.9529 | TESTA LETTO, APPARECCHIO | - | - | B | AOR - Potenza
| C.9530 | TESTA LETTO, APPARECCHIO | - | - | B | AOR - Potenza
| C.9531 | TESTA LETTO, APPARECCHIO | - | - | B | AOR - Potenza
| C.9532 | TESTA LETTO, APPARECCHIO | - | - | B | AOR - Potenza
| C.9533 | TESTA LETTO, APPARECCHIO | - | - | B | AOR - Potenza
| C.9534 | TESTA LETTO, APPARECCHIO | - | - | B | AOR - Potenza
| C.9535 | TESTA LETTO, APPARECCHIO | - | - | B | AOR - Potenza
| C.9536 | TESTA LETTO, APPARECCHIO | - | - | B | AOR - Potenza
| C.9537 | TESTA LETTO, APPARECCHIO | - | - | B | AOR - Potenza
| C.9538 | TESTA LETTO, APPARECCHIO | - | - | B | AOR - Potenza
| C.9539 | TESTA LETTO, APPARECCHIO | - | - | B | AOR - Potenza
| C.9540 | TESTA LETTO, APPARECCHIO | - | - | B | AOR - Potenza
| C.9541 | TESTA LETTO, APPARECCHIO | - | - | B | AOR - Potenza
| C.9542 | TESTA LETTO, APPARECCHIO | - | - | B | AOR - Potenza
| C.9543 | TESTA LETTO, APPARECCHIO | - | - | B | AOR - Potenza
| C.9544 | TESTA LETTO, APPARECCHIO | - | - | B | AOR - Potenza
| C.9545 | TESTA LETTO, APPARECCHIO | - | - | B | AOR - Potenza
| C.9546 | TESTA LETTO, APPARECCHIO | - | - | B | AOR - Potenza
| C.9547 | TESTA LETTO, APPARECCHIO | - | - | B | AOR - Potenza
| C.9548 | TESTA LETTO, APPARECCHIO | - | - | B | AOR - Potenza
| C.9549 | TESTA LETTO, APPARECCHIO | - | - | B | AOR - Potenza
| C.9550 | TESTA LETTO, APPARECCHIO | - | - | B | AOR - Potenza
| C.9551 | TESTA LETTO, APPARECCHIO | - | - | B | AOR - Potenza
| C.9552 | TESTA LETTO, APPARECCHIO | - | - | B | AOR - Potenza
| C.9553 | TESTA LETTO, APPARECCHIO | - | - | B | AOR - Potenza
| C.9554 | TESTA LETTO, APPARECCHIO | - | - | B | AOR - Potenza
| C.9555 | TESTA LETTO, APPARECCHIO | - | - | B | AOR - Potenza
| C.9556 | TESTA LETTO, APPARECCHIO | - | - | B | AOR - Potenza
| C.9557 | TESTA LETTO, APPARECCHIO | - | - | B | AOR - Potenza
| C.9558 | TESTA LETTO, APPARECCHIO | - | - | B | AOR - Potenza
| C.9559 | TESTA LETTO, APPARECCHIO | - | - | B | AOR - Potenza
| C.9560 | TESTA LETTO, APPARECCHIO | - | - | B | AOR - Potenza
| C.9561 | TESTA LETTO, APPARECCHIO | - | - | B | AOR - Potenza
| C.9562 | TESTA LETTO, APPARECCHIO | - | - | B | AOR - Potenza
| C.9563 | TESTA LETTO, APPARECCHIO | - | - | B | AOR - Potenza
| C.9564 | TESTA LETTO, APPARECCHIO | - | - | B | AOR - Potenza
| C.9565 | TESTA LETTO, APPARECCHIO | - | - | B | AOR - Potenza
| C.9566 | TESTA LETTO, APPARECCHIO | - | - | B | AOR - Potenza
| C.9567 | TESTA LETTO, APPARECCHIO | - | - | B | AOR - Potenza
| C.9568 | TESTA LETTO, APPARECCHIO | - | - | B | AOR - Potenza
| C.9569 | TESTA LETTO, APPARECCHIO | - | - | B | AOR - Potenza
| C.9570 | TESTA LETTO, APPARECCHIO | - | - | B | AOR - Potenza
| C.9571 | TESTA LETTO, APPARECCHIO | - | - | B | AOR - Potenza
| C.9572 | TESTA LETTO, APPARECCHIO | - | - | B | AOR - Potenza
| C.9573 | TESTA LETTO, APPARECCHIO | - | - | B | AOR - Potenza
| C.9574 | TESTA LETTO, APPARECCHIO | - | - | B | AOR - Potenza
| C.9575 | TESTA LETTO, APPARECCHIO | - | - | B | AOR - Potenza
| C.9576 | TESTA LETTO, APPARECCHIO | - | - | B | AOR - Potenza
| C.9577 | TESTA LETTO, APPARECCHIO | - | - | B | AOR - Potenza
| C.9578 | TESTA LETTO, APPARECCHIO | - | - | B | AOR - Potenza
| C.9579 | TESTA LETTO, APPARECCHIO | - | - | B | AOR - Potenza
| C.9580 | TESTA LETTO, APPARECCHIO | - | - | B | AOR - Potenza
| C.9581 | TESTA LETTO, APPARECCHIO | - | - | B | AOR - Potenza
| C.9582 | TESTA LETTO, APPARECCHIO | - | - | B | AOR - Potenza
| C.9583 | TESTA LETTO, APPARECCHIO | - | - | B | AOR - Potenza
| C.9584 | TESTA LETTO, APPARECCHIO | - | - | B | AOR - Potenza
| C.9585 | TESTA LETTO, APPARECCHIO | - | - | B | AOR - Potenza
| C.9586 | TESTA LETTO, APPARECCHIO | - | - | B | AOR - Potenza
| C.9587 | TESTA LETTO, APPARECCHIO | - | - | B | AOR - Potenza
| C.9588 | TESTA LETTO, APPARECCHIO | - | - | B | AOR - Potenza
| C.9589 | TESTA LETTO, APPARECCHIO | - | - | B | AOR - Potenza
| C.9590 | TESTA LETTO, APPARECCHIO | - | - | B | AOR - Potenza
| C.9591 | TESTA LETTO, APPARECCHIO | - | - | B | AOR - Potenza
| C.9592 | TESTA LETTO, APPARECCHIO | - | - | B | AOR - Potenza
| C.9593 | TESTA LETTO, APPARECCHIO | - | - | B | AOR - Potenza
| C.9594 | TESTA LETTO, APPARECCHIO | - | - | B | AOR - Potenza
| C.9595 | TESTA LETTO, APPARECCHIO | - | - | B | AOR - Potenza
| C.9596 | TESTA LETTO, APPARECCHIO | - | - | B | AOR - Potenza
| C.9597 | TESTA LETTO, APPARECCHIO | - | - | B | AOR - Potenza
| C.9598 | TESTA LETTO, APPARECCHIO | - | - | B | AOR - Potenza
| C.9599 | TESTA LETTO, APPARECCHIO | - | - | B | AOR - Potenza
| C.9600 | TESTA LETTO, APPARECCHIO | - | - | B | AOR - Potenza
| C.9601 | TESTA LETTO, APPARECCHIO | - | - | B | AOR - Potenza
| C.9602 | TESTA LETTO, APPARECCHIO | - | - | B | AOR - Potenza
| C.9603 | TESTA LETTO, APPARECCHIO | - | - | B | AOR - Potenza
| C.9604 | TESTA LETTO, APPARECCHIO | - | - | B | AOR - Potenza
| C.9605 | TESTA LETTO, APPARECCHIO | - | - | B | AOR - Potenza
| C.9606 | TESTA LETTO, APPARECCHIO | - | - | B | AOR - Potenza
| C.9607 | TESTA LETTO, APPARECCHIO | - | - | B | AOR - Potenza
| C.9608 | TESTA LETTO, APPARECCHIO | - | - | B | AOR - Potenza
| C.9609 | TESTA LETTO, APPARECCHIO | - | - | B | AOR - Potenza
| C.9610 | TESTA LETTO, APPARECCHIO | - | - | B | AOR - Potenza
| C.9611 | TESTA LETTO, APPARECCHIO | - | - | B | AOR - Potenza
| C.9612 | TESTA LETTO, APPARECCHIO | - | - | B | AOR - Potenza
| C.9613 | TESTA LETTO, APPARECCHIO | - | - | B | AOR - Potenza
| C.9614 | TESTA LETTO, APPARECCHIO | - | - | B | AOR - Potenza
| C.9615 | TESTA LETTO, APPARECCHIO | - | - | B | AOR - Potenza
| C.9616 | TESTA LETTO, APPARECCHIO | - | - | B | AOR - Potenza
| C.9617 | TESTA LETTO, APPARECCHIO | - | - | B | AOR - Potenza
| C.9618 | TESTA LETTO, APPARECCHIO | - | - | B | AOR - Potenza
| C.9619 | TESTA LETTO, APPARECCHIO | - | - | B | AOR - Potenza
| C.9620 | TESTA LETTO, APPARECCHIO | - | - | B | AOR - Potenza
| C.9621 | TESTA LETTO, APPARECCHIO | - | - | B | AOR - Potenza
| C.9622 | TESTA LETTO, APPARECCHIO | - | - | B | AOR - Potenza
| C.9623 | TESTA LETTO, APPARECCHIO | - | - | B | AOR - Potenza
| C.9624 | TESTA LETTO, APPARECCHIO | - | - | B | AOR - Potenza
| C.9625 | TESTA LETTO, APPARECCHIO | - | - | B | AOR - Potenza
| C.9626 | TESTA LETTO, APPARECCHIO | - | - | B | AOR - Potenza
| C.9627 | TESTA LETTO, APPARECCHIO | - | - | B | AOR - Potenza
| C.9628 | TESTA LETTO, APPARECCHIO | - | - | B | AOR - Potenza
| C.9629 | TESTA LETTO, APPARECCHIO | - | - | B | AOR - Potenza
| C.9630 | TESTA LETTO, APPARECCHIO | - | - | B | AOR - Potenza
| C.9631 | TESTA LETTO, APPARECCHIO | - | - | B | AOR - Potenza
| C.9632 | TESTA LETTO, APPARECCHIO | - | - | B | AOR - Potenza
| C.9633 | TESTA LETTO, APPARECCHIO | - | - | B | AOR - Potenza
| C.9634 | TESTA LETTO, APPARECCHIO | - | - | B | AOR - Potenza
| C.9635 | TESTA LETTO, APPARECCHIO | - | - | B | AOR - Potenza
| C.9636 | TESTA LETTO, APPARECCHIO | - | - | B | AOR - Potenza
| C.9637 | TESTA LETTO, APPARECCHIO | - | - | B | AOR - Potenza
| C.9638 | TESTA LETTO, APPARECCHIO | - | - | B | AOR - Potenza
| C.9639 | TESTA LETTO, APPARECCHIO | - | - | B | AOR - Potenza
| C.9640 | TESTA LETTO, APPARECCHIO | - | - | B | AOR - Potenza
| C.9641 | TESTA LETTO, APPARECCHIO | - | - | B | AOR - Potenza
| C.9642 | TESTA LETTO, APPARECCHIO | - | - | B | AOR - Potenza
| C.9643 | TESTA LETTO, APPARECCHIO | - | - | B | AOR - Potenza
| C.9644 | TESTA LETTO, APPARECCHIO | - | - | B | AOR - Potenza
| C.9645 | TESTA LETTO, APPARECCHIO | - | - | B | AOR - Potenza
| C.9646 | TESTA LETTO, APPARECCHIO | - | - | B | AOR - Potenza
| C.9647 | TESTA LETTO, APPARECCHIO | - | - | B | AOR - Potenza
| C.9648 | TESTA LETTO, APPARECCHIO | - | - | B | AOR - Potenza
| C.9649 | TESTA LETTO, APPARECCHIO | - | - | B | AOR - Potenza
| C.9650 | TESTA LETTO, APPARECCHIO | - | - | B | AOR - Potenza
| C.9651 | TESTA LETTO, APPARECCHIO | - | - | B | AOR - Potenza
| C.9652 | TESTA LETTO, APPARECCHIO | - | - | B | AOR - Potenza
| C.9653 | TESTA LETTO, APPARECCHIO | SIARE ENGINEERING INTERNATIONAL GROUP SRL | BEST WALL 300 | B | AOR - Melfi
| C.9654 | TESTA LETTO, APPARECCHIO | SIARE ENGINEERING INTERNATIONAL GROUP SRL | BEST WALL 300 | B | AOR - Melfi
| C.9655 | TESTA LETTO, APPARECCHIO | SIARE ENGINEERING INTERNATIONAL GROUP SRL | LIFE WALL A | B | IRCCS CROB - Rionero
| C.9656 | TESTA LETTO, APPARECCHIO | SIARE ENGINEERING INTERNATIONAL GROUP SRL | LIFE WALL A | B | IRCCS CROB - Rionero
| C.9657 | TESTA LETTO, APPARECCHIO | SIARE ENGINEERING INTERNATIONAL GROUP SRL | LIFE WALL A | B | IRCCS CROB - Rionero
| C.9658 | TESTA LETTO, APPARECCHIO | SIARE ENGINEERING INTERNATIONAL GROUP SRL | LIFE WALL A | B | IRCCS CROB - Rionero
| C.9659 | TESTA LETTO, APPARECCHIO | SIARE ENGINEERING INTERNATIONAL GROUP SRL | LIFE WALL A | B | IRCCS CROB - Rionero
| C.9660 | TESTA LETTO, APPARECCHIO | SIARE ENGINEERING INTERNATIONAL GROUP SRL | LIFE WALL A | B | IRCCS CROB - Rionero
| C.9661 | TESTA LETTO, APPARECCHIO | SIARE ENGINEERING INTERNATIONAL GROUP SRL | LIFE WALL A | B | IRCCS CROB - Rionero
| C.9662 | TESTA LETTO, APPARECCHIO | SIARE ENGINEERING INTERNATIONAL GROUP SRL | STARWALL 2.5 M | B | IRCCS CROB - Rionero
| C.9663 | TESTA LETTO, APPARECCHIO | SIARE ENGINEERING INTERNATIONAL GROUP SRL | STARWALL 2.5 M | B | IRCCS CROB - Rionero
| C.9664 | TESTA LETTO, APPARECCHIO | SIARE ENGINEERING INTERNATIONAL GROUP SRL | STARWALL 2.5 M | B | IRCCS CROB - Rionero
| C.9665 | TESTA LETTO, APPARECCHIO | SIARE ENGINEERING INTERNATIONAL GROUP SRL | STARWALL 2.5 M | B | IRCCS CROB - Rionero
| C.9666 | TESTA LETTO, APPARECCHIO | SIARE ENGINEERING INTERNATIONAL GROUP SRL | LIFE WALL A | B | IRCCS CROB - Rionero
| C.9667 | TESTA LETTO, APPARECCHIO | SIARE ENGINEERING INTERNATIONAL GROUP SRL | LIFE WALL A | B | IRCCS CROB - Rionero
| C.9668 | TESTA LETTO, APPARECCHIO | SIARE ENGINEERING INTERNATIONAL GROUP SRL | LIFE WALL A | B | IRCCS CROB - Rionero
| C.9669 | TESTA LETTO, APPARECCHIO | SIARE ENGINEERING INTERNATIONAL GROUP SRL | LIFE WALL A | B | IRCCS CROB - Rionero
| C.9670 | TESTA LETTO, APPARECCHIO | SIARE ENGINEERING INTERNATIONAL GROUP SRL | LIFE WALL A | B | IRCCS CROB - Rionero
| C.9671 | TESTA LETTO, APPARECCHIO | SIARE ENGINEERING INTERNATIONAL GROUP SRL | LIFE WALL A | B | IRCCS CROB - Rionero
| C.9672 | TESTA LETTO, APPARECCHIO | SIARE ENGINEERING INTERNATIONAL GROUP SRL | LIFE WALL A | B | IRCCS CROB - Rionero
| C.9673 | TESTA LETTO, APPARECCHIO | SIARE ENGINEERING INTERNATIONAL GROUP SRL | LIFE WALL 2000 | B | IRCCS CROB - Rionero
| C.9674 | TESTA LETTO, APPARECCHIO | SIARE ENGINEERING INTERNATIONAL GROUP SRL | LIFE WALL A | B | IRCCS CROB - Rionero
| C.9675 | TESTA LETTO, APPARECCHIO | SIARE ENGINEERING INTERNATIONAL GROUP SRL | LIFE WALL A | B | IRCCS CROB - Rionero
| C.9676 | TESTA LETTO, APPARECCHIO | SIARE ENGINEERING INTERNATIONAL GROUP SRL | LIFE WALL A | B | IRCCS CROB - Rionero
| C.9677 | TESTA LETTO, APPARECCHIO | SIARE ENGINEERING INTERNATIONAL GROUP SRL | LIFE WALL A | B | IRCCS CROB - Rionero
| C.9678 | TESTA LETTO, APPARECCHIO | SIARE ENGINEERING INTERNATIONAL GROUP SRL | LIFE WALL A | B | IRCCS CROB - Rionero
| C.9679 | TESTA LETTO, APPARECCHIO | SIARE ENGINEERING INTERNATIONAL GROUP SRL | LIFE WALL A | B | IRCCS CROB - Rionero
| C.9680 | TESTA LETTO, APPARECCHIO | SIARE ENGINEERING INTERNATIONAL GROUP SRL | LIFE WALL A | B | IRCCS CROB - Rionero
| C.9681 | TESTA LETTO, APPARECCHIO | SIARE ENGINEERING INTERNATIONAL GROUP SRL | LIFE WALL A | B | IRCCS CROB - Rionero
| C.9682 | TESTA LETTO, APPARECCHIO | SOSTEL | - | B | AOR - Potenza
| C.9683 | TESTA LETTO, APPARECCHIO | SOSTEL | - | B | AOR - Potenza
| C.9684 | TESTA LETTO, APPARECCHIO | SOSTEL | - | B | AOR - Potenza
| C.9685 | TESTA LETTO, APPARECCHIO | SOSTEL | - | B | AOR - Potenza
| C.9686 | TESTA LETTO, APPARECCHIO | SOSTEL | - | B | AOR - Potenza
| C.9687 | TESTA LETTO, APPARECCHIO | SOSTEL | - | B | AOR - Potenza
| C.9688 | TESTA LETTO, APPARECCHIO | SOSTEL | - | B | AOR - Potenza
| C.9689 | TESTA LETTO, APPARECCHIO | SOSTEL | - | B | AOR - Potenza
| C.9690 | TESTA LETTO, APPARECCHIO | SOSTEL | - | B | AOR - Potenza
| C.9691 | TESTA LETTO, APPARECCHIO | SOSTEL | - | B | AOR - Potenza
| C.9692 | TESTA LETTO, APPARECCHIO | SOSTEL | - | B | AOR - Potenza
| C.9693 | TESTA LETTO, APPARECCHIO | SOSTEL | - | B | AOR - Potenza
| C.9694 | TESTA LETTO, APPARECCHIO | SOSTEL | - | B | AOR - Potenza
| C.9695 | TESTA LETTO, APPARECCHIO | SOSTEL | - | B | AOR - Potenza
| C.9696 | TESTA LETTO, APPARECCHIO | SOSTEL | - | B | AOR - Potenza
| C.9697 | TESTA LETTO, APPARECCHIO | SOSTEL | - | B | AOR - Potenza
| C.9698 | TESTA LETTO, APPARECCHIO | SOSTEL | - | B | AOR - Potenza
| C.9699 | TESTA LETTO, APPARECCHIO | SOSTEL | - | B | AOR - Potenza
| C.9700 | TESTA LETTO, APPARECCHIO | SOSTEL | - | B | AOR - Potenza
| C.9701 | TESTA LETTO, APPARECCHIO | SOSTEL | - | B | AOR - Potenza
| C.9702 | TESTA LETTO, APPARECCHIO | SOSTEL | - | B | AOR - Potenza
| C.9703 | TESTA LETTO, APPARECCHIO | SOSTEL | - | B | AOR - Potenza
| C.9704 | TESTA LETTO, APPARECCHIO | SOSTEL | - | B | AOR - Potenza
| C.9705 | TESTA LETTO, APPARECCHIO | SOSTEL | - | B | AOR - Potenza
| C.9706 | TESTA LETTO, APPARECCHIO | SOSTEL | - | B | AOR - Potenza
| C.9707 | TESTA LETTO, APPARECCHIO | SOSTEL | - | B | AOR - Potenza
| C.9708 | TESTA LETTO, APPARECCHIO | SOSTEL | - | B | AOR - Potenza
| C.9709 | TESTA LETTO, APPARECCHIO | SOSTEL | - | B | AOR - Potenza
| C.9710 | TESTA LETTO, APPARECCHIO | SOSTEL | - | B | AOR - Potenza
| C.9711 | TESTA LETTO, APPARECCHIO | SOSTEL | - | B | AOR - Potenza
| C.9712 | TESTA LETTO, APPARECCHIO | SOSTEL | - | B | AOR - Potenza
| C.9713 | TESTA LETTO, APPARECCHIO | SOSTEL | - | B | AOR - Potenza
| C.9714 | TESTA LETTO, APPARECCHIO | SOSTEL | - | B | AOR - Potenza
| C.9715 | TESTA LETTO, APPARECCHIO | SOSTEL | - | B | AOR - Potenza
| C.9716 | TESTA LETTO, APPARECCHIO | SOSTEL | - | B | AOR - Potenza
| C.9717 | TESTA LETTO, APPARECCHIO | SOSTEL | - | B | AOR - Potenza
| C.9718 | TESTA LETTO, APPARECCHIO | SOSTEL | - | B | AOR - Potenza
| C.9719 | TESTA LETTO, APPARECCHIO | SOSTEL | - | B | AOR - Potenza
| C.9720 | TESTA LETTO, APPARECCHIO | SOSTEL | - | B | AOR - Potenza
| C.9721 | TESTA LETTO, APPARECCHIO | SOSTEL | - | B | AOR - Potenza
| C.9722 | TESTA LETTO, APPARECCHIO | SOSTEL | - | B | AOR - Potenza
| C.9723 | TESTA LETTO, APPARECCHIO | SOSTEL | - | B | AOR - Potenza
| C.9724 | TESTA LETTO, APPARECCHIO | SOSTEL | - | B | AOR - Potenza
| C.9725 | TESTA LETTO, APPARECCHIO | SOSTEL | - | B | AOR - Potenza
| C.9726 | TESTA LETTO, APPARECCHIO | SOSTEL | - | B | AOR - Potenza
| C.9727 | TESTA LETTO, APPARECCHIO | SOSTEL | - | B | AOR - Potenza
| C.9728 | TESTA LETTO, APPARECCHIO | SOSTEL | - | B | AOR - Potenza
| C.9729 | TESTA LETTO, APPARECCHIO | SOSTEL | - | B | AOR - Potenza
| C.9730 | TESTA LETTO, APPARECCHIO | SOSTEL | - | B | AOR - Potenza
| C.9731 | TESTA LETTO, APPARECCHIO | SOSTEL | - | B | AOR - Potenza
| C.9732 | TESTA LETTO, APPARECCHIO | SOSTEL | - | B | AOR - Potenza
| C.9733 | TESTA LETTO, APPARECCHIO | SOSTEL | - | B | AOR - Potenza
| C.9734 | TESTA LETTO, APPARECCHIO | SOSTEL | - | B | AOR - Potenza
| C.9735 | TESTA LETTO, APPARECCHIO | SOSTEL | - | B | AOR - Potenza
| C.9736 | TESTA LETTO, APPARECCHIO | SOSTEL | - | B | AOR - Potenza
| C.9737 | TESTA LETTO, APPARECCHIO | SOSTEL | - | B | AOR - Potenza
| C.9738 | TESTA LETTO, APPARECCHIO | SOSTEL | - | B | AOR - Potenza
| C.9739 | TESTA LETTO, APPARECCHIO | SOSTEL | - | B | AOR - Potenza
| C.9740 | TESTA LETTO, APPARECCHIO | SOSTEL | - | B | AOR - Potenza
| C.9741 | TESTA LETTO, APPARECCHIO | SOSTEL | - | B | AOR - Potenza
| C.9742 | TESTA LETTO, APPARECCHIO | SOSTEL | - | B | AOR - Potenza
| C.9743 | TESTA LETTO, APPARECCHIO | SOSTEL | - | B | AOR - Potenza
| C.9744 | TESTA LETTO, APPARECCHIO | SOSTEL | - | B | AOR - Potenza
| C.9745 | TESTA LETTO, APPARECCHIO | SOSTEL | - | B | AOR - Potenza
| C.9746 | TESTA LETTO, APPARECCHIO | SOSTEL | - | B | AOR - Potenza
| C.9747 | TESTA LETTO, APPARECCHIO | SOSTEL | - | B | AOR - Potenza
| C.9748 | TESTA LETTO, APPARECCHIO | SOSTEL | - | B | AOR - Potenza
| C.9749 | TESTA LETTO, APPARECCHIO | SOSTEL | - | B | AOR - Potenza
| C.9750 | TESTA LETTO, APPARECCHIO | SOSTEL | - | B | AOR - Potenza
| C.9751 | TESTA LETTO, APPARECCHIO | SOSTEL | - | B | AOR - Potenza
| C.9752 | TESTA LETTO, APPARECCHIO | SOSTEL | - | B | AOR - Potenza
| C.9753 | TESTA LETTO, APPARECCHIO | SOSTEL | - | B | AOR - Potenza
| C.9754 | TESTA LETTO, APPARECCHIO | SOSTEL | - | B | AOR - Potenza
| C.9755 | TESTA LETTO, APPARECCHIO | SOSTEL | - | B | AOR - Potenza
| C.9756 | TESTA LETTO, APPARECCHIO | SOSTEL | - | B | AOR - Potenza
| C.9757 | TESTA LETTO, APPARECCHIO | SOSTEL | - | B | AOR - Potenza
| C.9758 | TESTA LETTO, APPARECCHIO | SOSTEL | - | B | AOR - Potenza
| C.9759 | TESTA LETTO, APPARECCHIO | SOSTEL | - | B | AOR - Potenza
| C.9760 | TESTA LETTO, APPARECCHIO | SOSTEL | - | B | AOR - Potenza
| C.9761 | TESTA LETTO, APPARECCHIO | SOSTEL | - | B | AOR - Potenza
| C.9762 | TESTA LETTO, APPARECCHIO | SOSTEL | - | B | AOR - Potenza
| C.9763 | TESTA LETTO, APPARECCHIO | SOSTEL | - | B | AOR - Potenza
| C.9764 | TESTA LETTO, APPARECCHIO | SOSTEL | - | B | AOR - Potenza
| C.9765 | TESTA LETTO, APPARECCHIO | SOSTEL | - | B | AOR - Potenza
| C.9766 | TESTA LETTO, APPARECCHIO | SOSTEL | - | B | AOR - Potenza
| C.9767 | TESTA LETTO, APPARECCHIO | SOSTEL | - | B | AOR - Potenza
| C.9768 | TESTA LETTO, APPARECCHIO | SOSTEL | - | B | AOR - Potenza
| C.9769 | TESTA LETTO, APPARECCHIO | SOSTEL | - | B | AOR - Potenza
| C.9770 | TESTA LETTO, APPARECCHIO | SOXIL | - | B | AOR - Potenza
| C.9771 | TESTA LETTO, APPARECCHIO | SOXIL | - | B | AOR - Potenza
| C.9772 | TESTA LETTO, APPARECCHIO | SOXIL | - | B | AOR - Potenza
| C.9773 | TESTA LETTO, APPARECCHIO | TEKNOLIT | MINIBLOCK | B | AOR - Potenza
| C.9774 | TESTA LETTO, APPARECCHIO | TEKNOLIT | MINIBLOCK | B | AOR - Potenza
| C.9775 | TESTA LETTO, APPARECCHIO | TEKNOLIT | MINIBLOCK | B | AOR - Potenza
| C.9776 | TESTA LETTO, APPARECCHIO | TEKNOLIT | MINIBLOCK | B | AOR - Potenza
| C.9777 | TESTA LETTO, APPARECCHIO | TEKNOLIT | MINIBLOCK | B | AOR - Potenza
| C.9778 | TESTA LETTO, APPARECCHIO | TEKNOLIT | MINIBLOCK | B | AOR - Potenza
| C.9779 | TESTA LETTO, APPARECCHIO | TEKNOLIT | MINIBLOCK | B | AOR - Potenza
| C.9780 | TESTA LETTO, APPARECCHIO | TEKNOLIT | MINIBLOCK | B | AOR - Potenza
| C.9781 | TESTA LETTO, APPARECCHIO | TEKNOLIT | MINIBLOCK | B | AOR - Potenza
| C.9782 | TESTA LETTO, APPARECCHIO | TEKNOLIT | MINIBLOCK | B | AOR - Potenza
| C.9783 | TESTA LETTO, APPARECCHIO | TEKNOLIT | MINIBLOCK | B | AOR - Potenza
| C.9784 | TESTA LETTO, APPARECCHIO | TEKNOLIT | MINIBLOCK | B | AOR - Potenza
| C.9785 | TESTA LETTO, APPARECCHIO | TEKNOLIT | MINIBLOCK | B | AOR - Potenza
| C.9786 | TESTA LETTO, APPARECCHIO | TEKNOLIT | MINIBLOCK | B | AOR - Potenza
| C.9787 | TESTA LETTO, APPARECCHIO | THORN | A 1 POSTO | B | IRCCS CROB - Rionero
| C.9788 | TESTA LETTO, APPARECCHIO | THORN | A 1 POSTO | B | IRCCS CROB - Rionero
| C.9789 | TESTA LETTO, APPARECCHIO | THORN | A 1 POSTO | B | IRCCS CROB - Rionero
| C.9790 | TIRALATTE ELETTRICO | AMEDA AG | ELITE | B | ASM - ostetricia e ginecologia p.o. matera - ambulatorio ostetrico
| C.9791 | TIRALATTE ELETTRICO | AMEDA AG | AMEDA. ELITE. BREAST PUMP | B | ASM - ostetricia e ginecologia p.o. matera - ambulatorio ostetrico
| C.9792 | TIRALATTE ELETTRICO | AMEDA AG | ELITE | B | ASM - ostetricia e ginecologia p.o. matera - ambulatorio ostetrico
| C.9793 | TIRALATTE ELETTRICO | AMEDA AG | ELITE | B | ASM - pediatria e neonatologia p.o. matera - risorse comuni
| C.9794 | TIRALATTE ELETTRICO | AMEDA AG | - | B | ASM - pediatria e neonatologia p.o. policoro - nido
| C.9795 | TIRALATTE ELETTRICO | ARDO MEDICAL AG | CARUM | B | ASM - pediatria e neonatologia p.o. matera - ambulatorio
| C.9796 | TIRALATTE ELETTRICO | ARDO MEDICAL AG | CARUM | B | ASM - pediatria e neonatologia p.o. matera - ambulatorio
| C.9797 | TIRALATTE ELETTRICO | ARDO MEDICAL AG | CARUM | B | ASM - pediatria e neonatologia p.o. matera - ambulatorio
| C.9798 | TOMOGRAFO A COERENZA OTTICA | CIRRUS HD-OCT | 400 | B | ASP - Area Melfi P.O. di Venosa
| C.9799 | TOMOGRAFO A COERENZA OTTICA | OPTOVUE | RT100-2 | A | ASM - oculistica p.o. matera - ambulatorio
| C.9800 | TOMOGRAFO A COERENZA OTTICA | TOPCON CORP | 3D OCT 1000 MARK II | B | ASP - Area Lagonegro P.O. CHIAROMONTE
| C.9801 | TOMOGRAFO A COERENZA OTTICA | TOPCON CORP | 3D OCT 1000 SPECTROSCOPE | B | ASP - Area Lagonegro P.O. CHIAROMONTE
| C.9802 | TOMOGRAFO A COERENZA OTTICA | ZEISS CARL | CIRRUS HD OCT | B | ASP - Area Potenza DS POTENZA
| C.9803 | TONOMETRO | HAAG STREIT AG | TONOPORT V/2 | A | ASM - nefrologia p.o. matera - ambulatorio
| C.9804 | TONOMETRO | KOWA CO LTD | HA-2 | A | ASM - oculistica p.o. matera
| C.9805 | TONOMETRO | NIDEK CO LTD | NT 2000 | B | ASP - Area Lagonegro P.O. CHIAROMONTE
| C.9806 | TONOMETRO | NIDEK CO LTD | NT 530 | B | ASP - Area Lagonegro P.O. LAURIA
| C.9807 | TONOMETRO | NIDEK CO LTD | NT 530 | B | ASP - Area Lagonegro POLIAMBULATORIO LAGONEGRO
| C.9808 | TONOMETRO | TIOLAT | TCARE TA01 | A | ASM - oculistica p.o. matera - ambulatorio
| C.9809 | TONOMETRO | TOPCON CORP | . | B | ASP - Area Melfi Distretto Sanitario di Base - Melfi
| C.9810 | TONOMETRO | TOPCON CORP | . | B | ASP - Area Melfi Distretto Sanitario di Base - Rionero in Vulture
| C.9811 | TONOMETRO | TOPCON TOKYO OPTICAL CO LTD | CT 80 | B | ASP - Area Potenza D.S. POTENZA
| C.9812 | TONOMETRO PER LIQUIDI | ICARE FINLAND OY | TONOMETER TA01 | B | ASP - Area Potenza DS POTENZA
| C.9813 | TONOMETRO PER LIQUIDI | KEELER LTD | PULSAIR EASYEYE | B | ASP - Area Potenza DS POTENZA
| C.9814 | TONOMETRO PER LIQUIDI | NIDEK CO LTD | NT 4000 | B | ASP - Area Potenza DS POTENZA
| C.9815 | TOPOGRAFO CORNEALE COMPUTERIZZATO | BAUSCH & LOMB INC | ORBSCAN II | B | ASP - Area Melfi P.O. di Venosa
| C.9816 | TOPOGRAFO CORNEALE COMPUTERIZZATO | OCULUS OPTIKGERATE GMBH | PENTACAM HR | B | ASP - Area Melfi P.O. di Venosa
| C.9817 | TOPOGRAFO CORNEALE COMPUTERIZZATO | ZEISS CARL | n.d. | B | ASP - Area Melfi P.O. di Venosa
| C.9818 | TORNIQUET | OAK MEDICAL SERVICE | ET 300D | B | ASM - Sala Operatoria P.O. Mt.
| C.9819 | TRANSILLUMINATORE | - | - | B | AOR - Lagonegro
| C.9820 | TRANSILLUMINATORE | - | - | B | ASP - Area Lagonegro P.O. MARATEA
| C.9821 | TRANSILLUMINATORE | ACCUVIEN | AV300 | B | ASM - pediatria e neonatologia p.o. matera - ps
| C.9822 | TRANSILLUMINATORE | ASA | 705 | B | ASP - Area Lagonegro POLIAMBULATORIO LAGONEGRO
| C.9823 | TRANSILLUMINATORE | BIO-RAD LABORATORIES INC | UNIVERSAL HOOD II | B | IRCCS CROB - Rionero
| C.9824 | TRANSILLUMINATORE | BIO-RAD LABORATORIES INC | UV TRANS. 2000 | B | IRCCS CROB - Rionero
| C.9825 | TRANSILLUMINATORE | DESE LAB SRL STEVANATO GROUP | 2110 | B | AOR - Melfi
| C.9826 | TRANSILLUMINATORE | VILBER LOURMAT | TFX 20 M | B | AOR - Potenza
| C.9827 | TRANSILLUMINATORE | VILBER LOURMAT | TCL 20 M | B | ASM - centro regionale per i trapianti d'organo p.o. matera - ambulatorio
| C.9828 | TRANSILLUMINATORE | VILBER LOURMAT | TFX 20 M | B | ASM - patologia clinica p.o. matera - laboratorio di citogenetica e genetica molecolare
| C.9829 | TRAPANO DA DENTISTA | DE GIORGI CARLO SRL | EM 2900 | B | ASP - Area Potenza D.S. POTENZA
| C.9830 | TRAPANO DA DENTISTA | KAVO DENTAL EXCELLENCE GMBH | . | B | ASP - Area Melfi Distretto Sanitario di Base - Melfi
| C.9831 | TRAPANO DA DENTISTA | KAVO DENTAL EXELLENCE | TYP 900 | B | ASP - Area Melfi Distretto Sanitario di Base - Rionero in Vulture
| C.9832 | TRAPANO DA DENTISTA | SILFRADENT DI BATANI TIZIANO & C SNC | - | B | ASP - Area Lagonegro P.O. LAURIA
| C.9833 | TRAPANO ORTOPEDICO | AESCULAP AG & CO KG | GA 620 D ACCULAN | A | AOR - Lagonegro
| C.9834 | TRAPANO ORTOPEDICO | AESCULAP AG & CO KG | GA 140 | A | AOR - Lagonegro
| C.9835 | TRAPANO ORTOPEDICO | AESCULAP AG & CO KG | GA 140 | A | AOR - Melfi
| C.9836 | TRAPANO ORTOPEDICO | CONMED LINVATEC CORP | 6020 026 MICROPOWER | A | AOR - Lagonegro
| C.9837 | TRAPANO ORTOPEDICO | HIT MEDICA SRL | ORTHODRILL HMG 4300 | A | AOR - Villa d'Agri
| C.9838 | TRAPANO ORTOPEDICO | RIMEC SRL | KR 2000 | A | AOR - Lagonegro
| C.9839 | TRAPANO ORTOPEDICO | RIMEC SRL | KR 2000 | A | AOR - Lagonegro
| C.9840 | TRAPANO ORTOPEDICO | RIMEC SRL | KR 2000 | A | AOR - Villa d'Agri
| C.9841 | TRAPANO ORTOPEDICO | SLG | . | A | AOR - Villa d'Agri
| C.9842 | TRASPORTO MATERIALE ORGANICO, APPARECCHIO PER IL | WAECO INTERNATIONAL GMBH | CF 18 | A | AOR - Villa d'Agri
| C.9843 | TROMBOELASTOGRAFO | HAEMONETICS - HAEMOSCOPE | TEG 5000 | A | ASM - anestesia e rianimazione p.o. matera - rianimazione
| C.9844 | TROMBOELASTOGRAFO | MEDIVAL | TEG5000 | A | AOR - Melfi
| C.9845 | TUMESCENZA DEL PENE, MISURATORE DI | TIMM MEDICAL TECHNOLOGIES INC | RIGISCAN PLUS | B | ASP - Area Lagonegro DISTRETTO SENISE (esistente)
| C.9846 | TURBIDIMETRO | JOHNSON & JOHNSON ORTHO | BIOVUE | B | ASP - Area Lagonegro POLIAMBULATORIO LAGONEGRO
| C.9847 | UMIDIFICATORE | FISHER & PAYKEL HEALTHCARE | MR 730 | A | AOR - Melfi
| C.9848 | UMIDIFICATORE | FISHER & PAYKEL HEALTHCARE | MR 730 | A | AOR - Melfi
| C.9849 | UMIDIFICATORE | FISHER & PAYKEL HEALTHCARE | MR 730 | A | AOR - Melfi
| C.9850 | UMIDIFICATORE | FISHER & PAYKEL HEALTHCARE | MR 730 | A | AOR - Melfi
| C.9851 | UMIDIFICATORE | FISHER & PAYKEL HEALTHCARE | MR 730 | B | ASM - anestesia e rianimazione p.o. matera - rianimazione
| C.9852 | UMIDIFICATORE | FISHER & PAYKEL HEALTHCARE | MR 730 | B | ASM - anestesia e rianimazione p.o. matera - rianimazione
| C.9853 | UMIDIFICATORE | FISHER & PAYKEL HEALTHCARE | MR 730 | B | ASM - anestesia e rianimazione p.o. matera - rianimazione
| C.9854 | UMIDIFICATORE | FISHER & PAYKEL HEALTHCARE | MR 730 | B | ASM - anestesia e rianimazione p.o. matera - rianimazione
| C.9855 | UMIDIFICATORE | FISHER & PAYKEL HEALTHCARE | MR 730 | B | ASM - anestesia e rianimazione p.o. matera - rianimazione
| C.9856 | UMIDIFICATORE | FISHER & PAYKEL HEALTHCARE | MR 730 | B | ASM - anestesia e rianimazione p.o. matera - rianimazione
| C.9857 | UMIDIFICATORE | FISHER & PAYKEL HEALTHCARE | MR 730 | B | ASM - anestesia e rianimazione p.o. matera - rianimazione
| C.9858 | UMIDIFICATORE | FISHER & PAYKEL HEALTHCARE | MR 730 | B | ASM - anestesia e rianimazione p.o. matera - rianimazione
| C.9859 | UMIDIFICATORE | FISHER & PAYKEL HEALTHCARE | MR 730 | B | ASM - anestesia e rianimazione p.o. matera - rianimazione
| C.9860 | UMIDIFICATORE | FISHER & PAYKEL HEALTHCARE | MR 730 | B | ASM - anestesia e rianimazione p.o. matera - risorse comuni
| C.9861 | UMIDIFICATORE | FISHER & PAYKEL HEALTHCARE | MR 410 | B | ASM - anestesia e rianimazione p.o. matera - risorse comuni
| C.9862 | UMIDIFICATORE | FISHER & PAYKEL HEALTHCARE | - | B | ASM - anestesia e rianimazione p.o. matera - risorse comuni
| C.9863 | UMIDIFICATORE | FISHER & PAYKEL HEALTHCARE | MR 730 ALU | B | ASM - ostetricia e ginecologia p.o. matera - ambulatorio ostetrico
| C.9864 | UMIDIFICATORE | FISHER & PAYKEL HEALTHCARE | MR 730 ALU | B | ASM - ostetricia e ginecologia p.o. matera - ambulatorio ostetrico
| C.9865 | UMIDIFICATORE | FISHER & PAYKEL HEALTHCARE | MR 730 ALU | B | ASM - ostetricia e ginecologia p.o. matera - ambulatorio ostetrico
| C.9866 | UMIDIFICATORE | FISHER & PAYKEL HEALTHCARE | MR 730 ALU | B | ASM - pediatria e neonatologia p.o. matera - risorse comuni
| C.9867 | UMIDIFICATORE | FISHER & PAYKEL HEALTHCARE | MR 730 ALU | B | ASM - pediatria e neonatologia p.o. matera - risorse comuni
| C.9868 | UMIDIFICATORE | FISHER & PAYKEL HEALTHCARE | MR 730 | B | IRCCS CROB - Rionero
| C.9869 | UMIDIFICATORE | FISHER & PAYKEL HEALTHCARE | MR 730 | B | IRCCS CROB - Rionero
| C.9870 | UMIDIFICATORE | FISHER & PAYKEL HEALTHCARE | MR 730 | B | IRCCS CROB - Rionero
| C.9871 | UMIDIFICATORE | FISHER & PAYKEL HEALTHCARE | MR 720 | B | IRCCS CROB - Rionero
| C.9872 | UMIDIFICATORE | FISHER & PAYKEL HEALTHCARE | MR 850 ALU | B | IRCCS CROB - Rionero
| C.9873 | UMIDIFICATORE | FISHER & PAYKEL HEALTHCARE | MR 850 ALU | B | IRCCS CROB - Rionero
| C.9874 | UMIDIFICATORE | KENDALL HEALTHCARE | AERODYNE | B | IRCCS CROB - Rionero
| C.9875 | UMIDIFICATORE | KENDALL HEALTHCARE | AERODYNE | B | IRCCS CROB - Rionero
| C.9876 | UMIDIFICATORE | KENDALL HEALTHCARE | AERODYNE | B | IRCCS CROB - Rionero
| C.9877 | UMIDIFICATORE | KENDALL HEALTHCARE | AERODYNE | B | IRCCS CROB - Rionero
| C.9878 | UMIDIFICATORE | KENDALL HEALTHCARE | AERODYNE | B | IRCCS CROB - Rionero
| C.9879 | UMIDIFICATORE | MALLINCKRODT | MCK | B | AOR - Villa d'Agri
| C.9880 | UMIDIFICATORE | MALLINCKRODT | MCK | B | AOR - Villa d'Agri
| C.9881 | UMIDIFICATORE | MALLINCKRODT MEDICAL GMBH | DAR HC 2000 | B | AOR - Lagonegro
| C.9882 | UMIDIFICATORE | MALLINCKRODT MEDICAL GMBH | DAR HC 2000 | B | AOR - Lagonegro
| C.9883 | UMIDIFICATORE | MALLINCKRODT MEDICAL GMBH | DAR HC 2000 | B | AOR - Lagonegro
| C.9884 | UMIDIFICATORE | MALLINCKRODT MEDICAL GMBH | DAR HC 2000 | B | AOR - Villa d'Agri
| C.9885 | UMIDIFICATORE | MALLINCKRODT MEDICAL GMBH | DAR HC 2000 | B | AOR - Villa d'Agri
| C.9886 | UMIDIFICATORE | MALLINCKRODT MEDICAL GMBH | DAR HC 2000 | B | AOR - Villa d'Agri
| C.9887 | UMIDIFICATORE | MALLINCKRODT MEDICAL GMBH | DAR HC 2000 | B | AOR - Villa d'Agri
| C.9888 | UMIDIFICATORE | MALLINCKRODT MEDICAL GMBH | DAR HC 2000 | B | AOR - Villa d'Agri
| C.9889 | UNITA' DI CONTROLLO PER TELECAMERA STEREO | ATMOS MEDIZINTECHNIK GMBH & CO | CAM 21 | A | ASP - Area Potenza DS POTENZA
| C.9890 | UNITA' DI PERFUSIONE REGIONALE | RAND SRL | PERFORMER LRT | B | IRCCS CROB - Rionero
| C.9891 | UNITA' RICEVENTE PER TELEMETRIA CARDIOTOCOGRAFICA | - | AVALON CL | B | ASM - ostetricia e ginecologia p.o. matera - sala parto e pronto soccorso ostetrico ginecologico
| C.9892 | UNITA' RICEVENTE PER TELEMETRIA CARDIOTOCOGRAFICA | - | AVALON CL | B | ASM - ostetricia e ginecologia p.o. matera - sala parto e pronto soccorso ostetrico ginecologico
| C.9893 | UNITA' RICEVENTE PER TELEMETRIA CARDIOTOCOGRAFICA | - | AVALON CL | B | ASM - ostetricia e ginecologia p.o. matera - sala parto e pronto soccorso ostetrico ginecologico
| C.9894 | UNITA' RICEVENTE PER TELEMETRIA CARDIOTOCOGRAFICA | - | AVLON CL | B | ASM - ostetricia e ginecologia p.o. policoro - ambulatorio
| C.9895 | UNITA' RICEVENTE PER TELEMETRIA CARDIOTOCOGRAFICA | - | AVALON CL | B | ASM - ostetricia e ginecologia p.o. policoro - sala parto
| C.9896 | UNITA' RICEVENTE PER TELEMETRIA CARDIOTOCOGRAFICA | - | AVLON LC | B | ASM - ostetricia e ginecologia p.o. policoro - sala parto
| C.9897 | UNITA' RICEVENTE PER TELEMETRIA CARDIOTOCOGRAFICA | - | AVALON CL | B | ASM - ostetricia e ginecologia p.o. policoro - sala parto
| C.9898 | UNITA' RICEVENTE PER TELEMETRIA DI PARAMETRI VITALI | ADVANCED NECHANICAL TECHNOLOGY INC. | SGA 6-4 | A | ASP - Area Lagonegro P.O. LAURIA
| C.9899 | UNITA' RICEVENTE PER TELEMETRIA DI PARAMETRI VITALI | EASTMAN KODAK CO | MEGAPLUS CAMERA 1 | B | ASM - oculistica p.o. matera - ambulatorio
| C.9900 | URODINAMICA, SISTEMA PER | EV SERVICE ITALIA | JENY DESK | B | AOR - Melfi
| C.9901 | URODINAMICA, SISTEMA PER | LIFE-TECH INC | UROPOMP III 3011A | B | ASP - Area Lagonegro P.O. CHIAROMONTE
| C.9902 | URODINAMICA, SISTEMA PER | MEDIWATCH | CLINIC-SENSIC (SW) | B | ASM - urologia p.o. matera - ambulatorio
| C.9903 | URODINAMICA, SISTEMA PER | SIEM SISTEMI ELETTROMEDICALI SRL | UROBENCHMARK 2000/3 | B | ASP - Area Lagonegro P.O. LAURIA
| C.9904 | UROFLUSSOMETRO | . | . | B | ASP - Area Melfi Distretto Sanitario Di Base-Pescopagano
| C.9905 | UROFLUSSOMETRO | EV SERVICE ITALIA | FLOW LINE FLW-01 | B | ASP - Area Lagonegro DISTRETTO SENISE (esistente)
| C.9906 | UROFLUSSOMETRO | EV SERVICE ITALIA | FLOWLINE | B | ASP - Area Melfi Distretto Sanitario Di Base-Pescopagano
| C.9907 | UROFLUSSOMETRO | HC ITALIA | UROFLOW | B | ASP - Area Lagonegro P.O. LAURIA
| C.9908 | UROFLUSSOMETRO | LIFE-TECH INC | PATIENT UNIT M-22JA | B | ASP - Area Lagonegro P.O. CHIAROMONTE
| C.9909 | UROFLUSSOMETRO | MEDIWATCH | URODYN 1000 | A | ASM - urologia p.o. matera - risorse comuni
| C.9910 | UROFLUSSOMETRO | MENFIS BIOMEDICA SRL | PICO FLOW | A | ASM - pediatria e neonatologia p.o. matera - risorse comuni
| C.9911 | VACUUM TERAPIA, APPARECCHIO PER | ENRAF NONIUS BV | VACOTRON 560 | B | ASM - medicina fisica e riabilitazione p.o. matera - ambulatorio
| C.9912 | VACUUM TERAPIA, APPARECCHIO PER | ENRAF NONIUS BV | VACOTRON 560 | B | ASM - medicina fisica e riabilitazione p.o. matera - ambulatorio
| C.9913 | VACUUM TERAPIA, APPARECCHIO PER | ENRAF NONIUS BV | VACOTRON 560 | B | ASM - medicina fisica e riabilitazione p.o. matera - ambulatorio
| C.9914 | VACUUM TERAPIA, APPARECCHIO PER | FASET ITALIANA SPA | 312 | B | ASM - medicina fisica e riabilitazione p.o. matera - ambulatorio
| C.9915 | VALUTAZIONE FUNZIONALE VISIVA, APPARECCHIO PER | HUMPHREY FIELD ANALYZER | 7040 | B | ASP - Area Melfi P.O. di Venosa
| C.9916 | VALUTAZIONE FUNZIONALE VISIVA, APPARECCHIO PER | NIDEK CO LTD | AR 310 A | B | ASP - Area Lagonegro P.O. LAURIA
| C.9917 | VALUTAZIONE FUNZIONALE VISIVA, APPARECCHIO PER | NIDEK CO LTD | AR 310 A | B | ASP - Area Lagonegro POLIAMBULATORIO LAGONEGRO
| C.9918 | VALUTAZIONE FUNZIONALE VISIVA, APPARECCHIO PER | NIKON CORP | SPEEDY 1 | B | ASM - OCULISTICA (M)
| C.9919 | VALUTAZIONE FUNZIONALE VISIVA, APPARECCHIO PER | NIKON CORP | SPEEDY 1 | B | ASM - oculistica p.o. matera - ambulatorio
| C.9920 | VALUTAZIONE FUNZIONALE VISIVA, APPARECCHIO PER | RODENSTOCK INC | RX 502 AUTO REFRACTOR | B | ASP - Area Melfi P.O. di Venosa
| C.9921 | VALUTAZIONE FUNZIONALE VISIVA, APPARECCHIO PER | SHIN NIPPON COMMERCE INC | . | B | ASP - Area Melfi Distretto Sanitario di Base - Melfi
| C.9922 | VALUTAZIONE FUNZIONALE VISIVA, APPARECCHIO PER | SHIN NIPPON COMMERCE INC | . | B | ASP - Area Melfi Distretto Sanitario di Base - Rionero in Vulture
| C.9923 | VALUTAZIONE FUNZIONALE VISIVA, APPARECCHIO PER | TOMEY CORP | CHART PANEL TCP - 2000 | B | ASM - oculistica p.o. matera - ambulatorio
| C.9924 | VALUTAZIONE FUNZIONALE VISIVA, APPARECCHIO PER | YANG SIFI DIAGNOSTIC SPA | YANG VISION TESTER | B | ASP - Area Lagonegro P.O. CHIAROMONTE
| C.9925 | VALUTAZIONE FUNZIONALE VISIVA, APPARECCHIO PER | ZEISS CARL | WASCA ANALYZER | B | ASP - Area Melfi P.O. di Venosa
| C.9926 | VENTILATORE POLMONARE PER USO OSPEDALIERO | BREAS MEDICAL AB | PV 501 | A | AOR - Villa d'Agri
| C.9927 | VENTILATORE POLMONARE PER USO OSPEDALIERO | BREAS MEDICAL AB | VIVO 40 | A | AOR - Villa d'Agri
| C.9928 | VENTILATORE POLMONARE PER USO OSPEDALIERO | BREAS MEDICAL AB | PV 403 | A | ASM - pneumologia p.o matera - ambulatorio ospedale
| C.9929 | VENTILATORE POLMONARE PER USO OSPEDALIERO | BREAS MEDICAL AB | ISLEE20I | A | ASM - pneumologia p.o matera - ambulatorio ospedale
| C.9930 | VENTILATORE POLMONARE PER USO OSPEDALIERO | HAMILTON MEDICAL AG | V808 | A | ASM - pediatria e neonatologia p.o. policoro - ambulatorio
| C.9931 | VENTILATORE POLMONARE PER USO OSPEDALIERO | HOFFRICHTER GMBH | C2 | A | AOR - Villa d'Agri
| C.9932 | VENTILATORE POLMONARE PER USO OSPEDALIERO | NEWPORT MEDICAL INSTRUMENTS INC | HT 50 | A | AOR - Villa d'Agri
| C.9933 | VENTILATORE POLMONARE PER USO OSPEDALIERO | PENLON | AV 900 | A | AOR - Pescopagano
| C.9934 | VENTILATORE POLMONARE PER USO OSPEDALIERO | SAIME SA | IDEA ULTRA | A | AOR - Villa d'Agri
| C.9935 | VENTILATORE POLMONARE PER USO OSPEDALIERO | SPENCER | 170 | A | AOR - Villa d'Agri
| C.9936 | VENTILATORE POLMONARE PER USO OSPEDALIERO | SULLIVAN | V PAP II ST | A | AOR - Villa d'Agri
| C.9937 | VENTILATORE POLMONARE PER USO OSPEDALIERO | TAEMA | OSIRIS | A | ASP - Area Potenza DS POTENZA
| C.9938 | VENTILATORE POLMONARE PER USO OSPEDALIERO | TAEMA SA | OSIRIS 1 | A | ASM - Area Potenza BASILICATA SOCCORSO - 118 POTENZA
| C.9939 | VENTILATORE POLMONARE PER USO OSPEDALIERO | TAEMA SA | OSIRIS 1 | A | ASM - Area Potenza BASILICATA SOCCORSO - 118 POTENZA
| C.9940 | VENTILATORE POLMONARE PER USO OSPEDALIERO | TAEMA SA | OSIRIS 1 | A | ASM - Area Potenza BASILICATA SOCCORSO - 118 POTENZA
| C.9941 | VENTILATORE POLMONARE PER USO OSPEDALIERO | TAEMA SA | OSIRIS 1 | A | ASM - Area Potenza BASILICATA SOCCORSO - 118 POTENZA
| C.9942 | VENTILATORE POLMONARE PER USO OSPEDALIERO | VIASYS HEALTHCARE CORP | VELA 15997-03 | A | ASP - Area Lagonegro P.O. CHIAROMONTE
| C.9943 | VENTILATORE POLMONARE PER USO OSPEDALIERO | VIVISOL | . | A | AOR - Villa d'Agri
| C.9944 | VENTILATORE POLMONARE PER USO OSPEDALIERO | VIVISOL | . | A | AOR - Villa d'Agri
| C.9945 | VENTILATORE POLMONARE PER USO OSPEDALIERO | VIVISOL | . | A | AOR - Villa d'Agri
| C.9946 | VENTILATORE POLMONARE PER USO OSPEDALIERO | WEINMANN GMBH & CO | WM 22500 MEDUMAT STANDARD | A | AOR - Villa d'Agri
| C.9947 | VENTILATORI POLMONARI PER ADULTI E PEDIATRICI/NEONATALI | AIROX | LTV100 | A | ASM - pneumologia p.o matera - ambulatorio ospedale
| C.9948 | VENTILATORI POLMONARI PER ADULTI E PEDIATRICI/NEONATALI | SAIME | IDEA ULTRA | A | AOR - Melfi
| C.9949 | VENTILATORI POLMONARI PER ADULTI E PEDIATRICI/NEONATALI | SAIME MEDICAL | ELISEE 150 | A | ASM - pneumologia p.o matera - ambulatorio ospedale
| C.9950 | VENTILATORI POLMONARI PER ADULTI E PEDIATRICI/NEONATALI | SAIME SA | ELISEE 150 | A | AOR - Lagonegro
| C.9951 | VENTILATORI POLMONARI PER ADULTI E PEDIATRICI/NEONATALI | TAEMA SA | OSIRIS 1 | A | ASP - Area Lagonegro AMBULATORIO SAN COSTANTINO ALBANESE
| C.9952 | VENTILATORI POLMONARI PER ADULTI E PEDIATRICI/NEONATALI | TAEMA SA | OSIRIS 1 | A | ASP - Area Lagonegro AMBULATORIO SAN SEVERINO LUCANO / MEZZANA SALICE
| C.9953 | VENTILATORI POLMONARI PER ADULTI E PEDIATRICI/NEONATALI | TAEMA SA | OSIRIS 1 | A | ASP - Area Lagonegro AMBULATORIO VIGGIANELLO
| C.9954 | VENTILATORI POLMONARI PER ADULTI E PEDIATRICI/NEONATALI | TAEMA SA | OSIRIS 1 | A | ASP - Area Lagonegro P.O. CHIAROMONTE
| C.9955 | VENTILATORI POLMONARI PER ADULTI E PEDIATRICI/NEONATALI | TAEMA SA | OSIRIS 1 | A | ASP - Area Lagonegro P.O. LAURIA
| C.9956 | VENTILATORI POLMONARI PER ADULTI E PEDIATRICI/NEONATALI | TAEMA SA | OSIRIS 1 | A | ASP - Area Lagonegro P.O. MARATEA
| C.9957 | VENTILATORI POLMONARI PER ADULTI E PEDIATRICI/NEONATALI | TAEMA SA | OSIRIS 1 | A | ASP - Area Lagonegro POLIAMBULATORIO LAGONEGRO
| C.9958 | VIDEOCOLONSCOPIO | CENTREL CENTRO ELETTROMEDICALI SAS | K 450 | A | AOR - Melfi
| C.9959 | VIDEOCOLONSCOPIO | OLYMPUS OPTICAL CO LTD | CF 20 HI | B | ASP - Area Lagonegro P.O. CHIAROMONTE
| C.9960 | VIDEOCOLONSCOPIO | PENTAX CORP | EC 380 FKP | A | ASP - Area Lagonegro P.O. CHIAROMONTE
| C.9961 | VIDEOCOLONSCOPIO | PENTAX CORP | EC 380 LKP | A | ASP - Area Lagonegro P.O. LAURIA
| C.9962 | VIDEOCOLONSCOPIO | PENTAX CORP | EC 380 LKP | A | ASP - Area Lagonegro P.O. LAURIA
| C.9963 | VIDEOCOLPOSCOPIA, SISTEMA PER | ZEISS CARL | MEDILIVE PRIMO | A | ASP - Area Lagonegro P.O. CHIAROMONTE
| C.9964 | VIDEODERMATOSCOPIO | ADAMO | HORUS SYSTEM HS200 | A | ASM - chirurgia plastica p.o. matera - ambulatorio
| C.9965 | VIDEODERMATOSCOPIO | ADAMO | HORUS SYSTEM HS200 | A | ASM - Dermatologia - ospedale Tinchi
| C.9966 | VIDEODERMATOSCOPIO | Medici medical | Bluescope | B | AOR - Potenza
| C.9967 | VIDEODERMATOSCOPIO | Medici medical | Bluescope | B | AOR - Potenza
| C.9968 | VIDEOGASTROSCOPIO | OLYMPUS OPTICAL CO LTD | GIF PQ20 | A | ASP - Area Lagonegro P.O. CHIAROMONTE
| C.9969 | VIDEOGASTROSCOPIO | PENTAX CORP | EG 290 KP | A | ASP - Area Lagonegro P.O. CHIAROMONTE
| C.9970 | VIDEOGASTROSCOPIO | PENTAX CORP | EG 290 KP | A | ASP - Area Lagonegro P.O. LAURIA
| C.9971 | VIDEOGASTROSCOPIO | PENTAX CORP | EG 2990 K | A | ASP - Area Lagonegro P.O. LAURIA
| C.9972 | VIDEOLARINGOSCOPIO | AIRCRAFT MEDICAL | MC GRATH S5 | A | ASP - Area Lagonegro P.O. CHIAROMONTE
| C.9973 | VIDEOLARINGOSCOPIO | SATURN BIOMEDICAL SYSTEMS INC | GLIDESCOPE | A | IRCCS CROB - Rionero
| C.9974 | VIDEOLARINGOSCOPIO | VENNER MEDICAL | A.P. ADVANCE | B | ASM - Sala Operatoria P.O. Mt.
| C.9975 | VIDEOLARINGOSCOPIO | VENNER MEDICAL | A.P. ADVANCE | B | ASM - Sala Operatoria P.O. Mt.
| C.9976 | VIDEOPROCESSORE | AMPLIFON SPA | AFL-150 | B | ASP - Area Potenza DS POTENZA
| C.9977 | VIDEOPROCESSORE | DYONICS INC | DIGITAL HD 900 | A | AOR - Lagonegro
| C.9978 | VIDEOPROCESSORE | DYONICS INC | VISION 325 CZ | B | IRCCS CROB - Rionero
| C.9979 | VIDEOPROCESSORE | GIMA SPA | . | B | ASP - Area Potenza DS POTENZA
| C.9980 | VIDEOPROCESSORE | GIMA SPA | . | B | ASP - Area Potenza POL. S.ARCANGELO
| C.9981 | VIDEOPROCESSORE | ILO ELECTRONIC GMBH | AFX 180 XENON | B | ASP - Area Potenza POL. S.ARCANGELO
| C.9982 | VIDEOPROCESSORE | LEMKE MEDICAL TV GMBH | TC 804/C4 | A | AOR - Lagonegro
| C.9983 | VIDEOPROCESSORE | LEMKE MEDICAL TV GMBH | TC 804 C3 | A | AOR - Lagonegro
| C.9984 | VIDEOPROCESSORE | LEMKE MEDICAL TV GMBH | TC 804 C4 | A | ASP - Area Lagonegro P.O. CHIAROMONTE
| C.9985 | VIDEOPROCESSORE | MGB ENDOSKOPISCHE GERATE GMBH | 686 00000 LS 1800 X | B | IRCCS CROB - Rionero
| C.9986 | VIDEOPROCESSORE | OLYMPUS OPTICAL CO LTD | CV 180 EXERA II | A | AOR - Lagonegro
| C.9987 | VIDEOPROCESSORE | OLYMPUS OPTICAL CO LTD | CV 180 | B | ASP - Area Potenza DS POTENZA
| C.9988 | VIDEOPROCESSORE | OLYMPUS OPTICAL CO LTD | CV 180 | B | ASP - Area Potenza DS POTENZA
| C.9989 | VIDEOPROCESSORE | PENTAX CORP | EPK 100 P | A | AOR - Lagonegro
| C.9990 | VIDEOPROCESSORE | PENTAX CORP | EPK 700 | A | AOR - Villa d'Agri
| C.9991 | VIDEOPROCESSORE | PENTAX CORP | EPK 100 P | A | ASP - Area Lagonegro P.O. CHIAROMONTE
| C.9992 | VIDEOPROCESSORE | PENTAX CORP | EPK 100 P | A | ASP - Area Lagonegro P.O. LAURIA
| C.9993 | VIDEOPROCESSORE | SONY CORP | DXC 151 AP | A | AOR - Villa d'Agri
| C.9994 | VIDEOPROCESSORE | STORZ KARL GMBH & CO | 20232020 | A | AOR - Villa d'Agri
| C.9995 | VIDEOPROCESSORE | STORZ KARL GMBH & CO KG | 20212020 TELECAM SL PAL | A | AOR - Lagonegro
| C.9996 | VIDEOPROCESSORE | STORZ KARL GMBH & CO KG | 20043020 020 TELEPACK_PAL | A | AOR - Lagonegro
| C.9997 | VIDEOPROCESSORE | STORZ KARL GMBH & CO KG | 22201020 102 | A | AOR - Lagonegro
| C.9998 | VIDEOPROCESSORE | STORZ KARL GMBH & CO KG | 20131520 | A | AOR - Villa d'Agri
| C.9999 | VIDEOPROCESSORE | STRYKER INSTRUMENTS | 594 1 CCD | A | AOR - Villa d'Agri
| C.10000 | VIDEOPROCESSORE | VISTA | 8170P-U | B | IRCCS CROB - Rionero
| C.10001 | VIDEOPROCESSORE | WOLF RICHARD GMBH | 5501 CCD ENDOCAM | A | AOR - Lagonegro
| C.10002 | VIDEOPROCESSORE | WOLF RICHARD GMBH | 5520 MONO CCD ENDOCAM | A | AOR - Villa d'Agri
| C.10003 | VIDEOPROCESSORE | WOLF RICHARD GMBH | 5502 1 CCD | A | AOR - Villa d'Agri
| C.10004 | VIDEOPROCESSORE | XION MEDICAL | EV-NC | A | ASM - OTORINO (P)
| C.10005 | VIDEOPROCESSORE | XION MEDICAL | MATRIX HD | A | ASP - Area Lagonegro DISTRETTO SENISE (esistente)
| C.10006 | VIDEOREGISTRATORE *PER BIOIMMAGINI | - | - | B | ASM - endocrinologia - ospedale tinchi
| C.10007 | VIDEOREGISTRATORE *PER BIOIMMAGINI | SONY | DVO1000MD | B | IRCCS CROB - Rionero
| C.10008 | VIDEOREGISTRATORE PER BIOIMMAGINI | - | - | B | ASM - cardiologia e utic p.o. policoro - ambulatorio
| C.10009 | VIDEOREGISTRATORE PER BIOIMMAGINI | MITSUBISHI ELECTRIC CORP | MD 3000 | A | AOR - Villa d'Agri
| C.10010 | VIDEOREGISTRATORE PER BIOIMMAGINI | PANASONIC | AG MD 835 B | A | AOR - Lagonegro
| C.10011 | VIDEOREGISTRATORE PER BIOIMMAGINI | PANASONIC | AG MD 835 E | A | AOR - Melfi
| C.10012 | VIDEOREGISTRATORE PER BIOIMMAGINI | PANASONIC | NV HS 900 EG | A | AOR - Melfi
| C.10013 | VIDEOREGISTRATORE PER BIOIMMAGINI | PANASONIC | AG 830 MD | B | ASM - ambulatorio ostetricia - ospedale tricarico
| C.10014 | VIDEOREGISTRATORE PER BIOIMMAGINI | PANASONIC | AG 830 MDE | B | ASM - AREA SPECIALISTICA INTEGRATA MATERA OSPEDALE
| C.10015 | VIDEOREGISTRATORE PER BIOIMMAGINI | PANASONIC | AG 830 MDE | B | ASM - cardiologia e utic p.o. matera - angiologia
| C.10016 | VIDEOREGISTRATORE PER BIOIMMAGINI | PANASONIC | AG 830 MD | B | ASM - medicina p.o. matera - ambulatorio
| C.10017 | VIDEOREGISTRATORE PER BIOIMMAGINI | PANASONIC | AG 830 MDE | B | ASM - senologia p.o. matera
| C.10018 | VIDEOREGISTRATORE PER BIOIMMAGINI | PANASONIC | AG MD 835 | A | ASP - Area Lagonegro DISTRETTO SENISE (esistente)
| C.10019 | VIDEOREGISTRATORE PER BIOIMMAGINI | PANASONIC | AG 6200 E | A | ASP - Area Lagonegro P.O. CHIAROMONTE
| C.10020 | VIDEOREGISTRATORE PER BIOIMMAGINI | PANASONIC | AG MD 835 E | B | ASP - Area Potenza DS POTENZA
| C.10021 | VIDEOREGISTRATORE PER BIOIMMAGINI | PANASONIC | AG MD 830 E | B | IRCCS CROB - Rionero
| C.10022 | VIDEOREGISTRATORE PER BIOIMMAGINI | PANASONIC ITALIA SPA | MD 830 | A | AOR - Villa d'Agri
| C.10023 | VIDEOREGISTRATORE PER BIOIMMAGINI | PANASONIC ITALIA SPA | AG MDE 830 | B | ASP - Area Potenza D.S. POTENZA
| C.10024 | VIDEOREGISTRATORE PER BIOIMMAGINI | SONY CORP | SVO 9500 MDP | A | AOR - Lagonegro
| C.10025 | VIDEOREGISTRATORE PER BIOIMMAGINI | SONY CORP | SVO 1500 P | A | AOR - Lagonegro
| C.10026 | VIDEOREGISTRATORE PER BIOIMMAGINI | SONY CORP | SLV SE 220 | A | AOR - Melfi
| C.10027 | VIDEOREGISTRATORE PER BIOIMMAGINI | SONY CORP | - | B | ASM - ambulatorio endoscopia digestiva - ospedale tricarico
| C.10028 | VIDEOREGISTRATORE PER BIOIMMAGINI | SONY CORP | SVO 9500 MDP | B | ASM - gastroenterologia p.o. matera - ambulatorio
| C.10029 | VIDEOREGISTRATORE PER BIOIMMAGINI | SONY CORP | SVO 1520 P | B | ASM - orl p.o. matera - ambulatorio
| C.10030 | VIDEOREGISTRATORE PER BIOIMMAGINI | SONY CORP | DVD-1000MD | B | ASM - pneumologia p.o matera - ambulatorio ospedale
| C.10031 | VIDEOREGISTRATORE PER BIOIMMAGINI | SONY CORP | SVO 9500 MDP | B | ASM - Sala Operatoria P.O. Mt.
| C.10032 | VIDEOREGISTRATORE PER BIOIMMAGINI | SONY CORP | SVO 9500 MDP | B | ASM - Sala Operatoria P.O. Mt.
| C.10033 | VIDEOREGISTRATORE PER BIOIMMAGINI | SONY CORP | SVO 9500 MDP | B | ASM - Sala Operatoria P.O. Mt.
| C.10034 | VIDEOREGISTRATORE PER BIOIMMAGINI | SONY CORP | STORZ AIDA CONTROL 2 | B | ASM - Sala Operatoria P.O. Mt.
| C.10035 | VIDEOREGISTRATORE PER BIOIMMAGINI | SONY CORP | 20046020 | B | ASM - Sala Operatoria P.O. Mt.
| C.10036 | VIDEOREGISTRATORE PER BIOIMMAGINI | SONY CORP | SVO 9500 MDP | B | IRCCS CROB - Rionero
| C.10037 | VIDEOREGISTRATORE PER BIOIMMAGINI | SONY CORP | SVO 9500 MD | B | IRCCS CROB - Rionero
| C.10038 | VIDEOREGISTRATORE PER BIOIMMAGINI | SONY CORP | SVO 9500 MDP | B | IRCCS CROB - Rionero
| C.10039 | VISUALIZZATORE DELLA VOCE | KAY ELEMETRICS CORP | CLS 4300 B | B | ASM - orl p.o. matera - ambulatorio
| C.10040 | VISUALIZZATORE DELLA VOCE | KAY ELEMETRICS CORP | 6103 | B | ASM - orl p.o. matera - ambulatorio
| C.10041 | VISUALIZZATORE DELLA VOCE | FONOS | INVENTIS | B | AOR - Potenza